## Прайс-лист Hyperline
Цены действительны с 15.06.2026 info@hyperline.ru
Наименование | Артикул | Ед. изм. | Цена РРЦ с 15.06.2026, с НДС | Цена РРЦ с 15.06.2026, без НДС | Продуктовая категория | Тип прайса | Дополнительный признак | Срок поставки, дней | Кратность заказа | Мин. партия заказа | Вес, кг | Объем ед.изм., куб.м
Кабель
Витая пара
категория 5E
Hyperline FUTP4-C5E-P26-IN-LSZH-BK-305 (305 м) Кабель витая пара, экранированный F/UTP, общий экран фольга, категория 5e, 4 пары 26 AWG, 4х2х0,48 мм, многопроволочные жилы, LSZH, нг(А)-HF, внутренний -40°C – +75°C, черный | FUTP4-C5E-P26-IN-LSZH-BK-305 | упак | 32250 | 26434.4262 | Кабель медный | Стандартный |  | 120 | 1 | 33 | 12.3 | 0.037
Hyperline FUTP4-C5E-P26-IN-LSZH-BL-305 (305 м) Кабель витая пара, экранированный F/UTP, общий экран фольга, категория 5e, 4 пары 26 AWG, 4х2х0,48 мм, многопроволочные жилы, LSZH, нг(А)-HF, внутренний -40°C – +75°C, синий | FUTP4-C5E-P26-IN-LSZH-BL-305 | упак | 32250 | 26434.4262 | Кабель медный | Стандартный |  | 120 | 1 | 33 | 12.3 | 0.037
Hyperline FUTP4-C5E-P26-IN-LSZH-GN-305 (305 м) Кабель витая пара, экранированный F/UTP, общий экран фольга, категория 5e, 4 пары 26 AWG, 4х2х0,48 мм, многопроволочные жилы, LSZH, нг(А)-HF, внутренний -40°C – +75°C, зеленый | FUTP4-C5E-P26-IN-LSZH-GN-305 | упак | 32250 | 26434.4262 | Кабель медный | Стандартный |  | 120 | 1 | 33 | 12.3 | 0.037
Hyperline FUTP4-C5E-P26-IN-LSZH-GY-305 (305 м) Кабель витая пара, экранированный F/UTP, общий экран фольга, категория 5e, 4 пары 26 AWG, 4х2х0,48 мм, многопроволочные жилы, LSZH, нг(А)-HF, внутренний -40°C – +75°C, серый | FUTP4-C5E-P26-IN-LSZH-GY-305 | упак | 32250 | 26434.4262 | Кабель медный | Стандартный |  | 120 | 1 | 1 | 12.3 | 0.037
Hyperline FUTP4-C5E-P26-IN-LSZH-OR-305 (305 м) Кабель витая пара, экранированный F/UTP, общий экран фольга, категория 5e, 4 пары 26 AWG, 4х2х0,48 мм, многопроволочные жилы, LSZH, нг(А)-HF, внутренний -40°C – +75°C, оранжевый | FUTP4-C5E-P26-IN-LSZH-OR-305 | упак | 32250 | 26434.4262 | Кабель медный | Стандартный |  | 120 | 1 | 33 | 12.3 | 0.037
Hyperline FUTP4-C5E-P26-IN-LSZH-PK-305 (305 м) Кабель витая пара, экранированный F/UTP, общий экран фольга, категория 5e, 4 пары 26 AWG, 4х2х0,48 мм, многопроволочные жилы, LSZH, нг(А)-HF, внутренний -40°C – +75°C, розовый | FUTP4-C5E-P26-IN-LSZH-PK-305 | упак | 32250 | 26434.4262 | Кабель медный | Стандартный |  | 120 | 1 | 33 | 10.07 | 0.032
Hyperline FUTP4-C5E-P26-IN-LSZH-RD-305 (305 м) Кабель витая пара, экранированный F/UTP, общий экран фольга, категория 5e, 4 пары 26 AWG, 4х2х0,48 мм, многопроволочные жилы, LSZH, нг(А)-HF, внутренний -40°C – +75°C, красный | FUTP4-C5E-P26-IN-LSZH-RD-305 | упак | 32250 | 26434.4262 | Кабель медный | Стандартный |  | 120 | 1 | 33 | 12.3 | 0.037
Hyperline FUTP4-C5E-P26-IN-LSZH-WH-305 (305 м) Кабель витая пара, экранированный F/UTP, общий экран фольга, категория 5e, 4 пары 26 AWG, 4х2х0,48 мм, многопроволочные жилы, LSZH, нг(А)-HF, внутренний -40°C – +75°C, белый | FUTP4-C5E-P26-IN-LSZH-WH-305 | упак | 32250 | 26434.4262 | Кабель медный | Стандартный |  | 120 | 1 | 33 | 12.3 | 0.037
Hyperline FUTP4-C5E-P26-IN-LSZH-YL-305 (305 м) Кабель витая пара, экранированный F/UTP, общий экран фольга, категория 5e, 4 пары 26 AWG, 4х2х0,48 мм, многопроволочные жилы, LSZH, нг(А)-HF, внутренний -40°C – +75°C, желтый | FUTP4-C5E-P26-IN-LSZH-YL-305 | упак | 32250 | 26434.4262 | Кабель медный | Стандартный |  | 120 | 1 | 33 | 12.3 | 0.037
Hyperline FUTP4-C5E-P26-IN-PVC-GY-305 (305 м) Кабель витая пара, экранированный F/UTP, общий экран фольга, категория 5e, 4 пары 26 AWG, 4х2х0,48 мм, многопроволочные жилы, PVC, нг(А)-LS, внутренний -20°C – +75°C, серый | FUTP4-C5E-P26-IN-PVC-GY-305 | упак | 30800 | 25245.9016 | Кабель медный | Стандартный |  | 120 | 1 | 33 | 12.3 | 0.034
Hyperline FUTP4-C5E-S24-IN-LSZH-BK-305 (305 м) Кабель витая пара, экранированный F/UTP, общий экран фольга, категория 5e, 4 пары 24 AWG, 4х2х0,51 мм, однопроволочные жилы, LSZH, нг(А)-HF, внутренний -40°C – +75°C, черный, системная гарантия 25 лет | FUTP4-C5E-S24-IN-LSZH-BK-305 | упак | 39650 | 32500 | Кабель медный | Стандартный |  | 120 | 1 | 33 | 14.4 | 0.031
Hyperline FUTP4-C5E-S24-IN-LSZH-BL-305 (305 м) Кабель витая пара, экранированный F/UTP, общий экран фольга, категория 5e, 4 пары 24 AWG, 4х2х0,51 мм, однопроволочные жилы, LSZH, нг(А)-HF, внутренний -40°C – +75°C, синий, системная гарантия 25 лет | FUTP4-C5E-S24-IN-LSZH-BL-305 | упак | 39650 | 32500 | Кабель медный | Стандартный |  | 120 | 1 | 33 | 14.4 | 0.031
Hyperline FUTP4-C5E-S24-IN-LSZH-GN-305 (305 м) Кабель витая пара, экранированный F/UTP, общий экран фольга, категория 5e, 4 пары 24 AWG, 4х2х0,51 мм, однопроволочные жилы, LSZH, нг(А)-HF, внутренний -40°C – +75°C, зеленый, системная гарантия 25 лет | FUTP4-C5E-S24-IN-LSZH-GN-305 | упак | 39650 | 32500 | Кабель медный | Стандартный |  | 120 | 1 | 33 | 14 | 0.031152
Hyperline FUTP4-C5E-S24-IN-LSZH-GY-305 (305 м) Кабель витая пара, экранированный F/UTP, общий экран фольга, категория 5e, 4 пары 24 AWG, 4х2х0,51 мм, однопроволочные жилы, LSZH, нг(А)-HF, внутренний -40°C – +75°C, серый, системная гарантия 25 лет | FUTP4-C5E-S24-IN-LSZH-GY-305 | упак | 39650 | 32500 | Кабель медный | Стандартный |  | 120 | 1 | 1 | 14.4 | 0.031
Hyperline FUTP4-C5E-S24-IN-LSZH-OR-305 (305 м) Кабель витая пара, экранированный F/UTP, общий экран фольга, категория 5e, 4 пары 24 AWG, 4х2х0,51 мм, однопроволочные жилы, LSZH, нг(А)-HF, внутренний -40°C – +75°C, оранжевый, системная гарантия 25 лет | FUTP4-C5E-S24-IN-LSZH-OR-305 | упак | 39650 | 32500 | Кабель медный | Стандартный |  | 120 | 1 | 33 | 14.4 | 0.031
Hyperline FUTP4-C5E-S24-IN-LSZH-PK-305 (305 м) Кабель витая пара, экранированный F/UTP, общий экран фольга, категория 5e, 4 пары 24 AWG, 4х2х0,51 мм, однопроволочные жилы, LSZH, нг(А)-HF, внутренний -40°C – +75°C, розовый, системная гарантия 25 лет | FUTP4-C5E-S24-IN-LSZH-PK-305 | упак | 39650 | 32500 | Кабель медный | Стандартный |  | 120 | 1 | 33 | 14.4 | 0.031
Hyperline FUTP4-C5E-S24-IN-LSZH-RD-305 (305 м) Кабель витая пара, экранированный F/UTP, общий экран фольга, категория 5e, 4 пары 24 AWG, 4х2х0,51 мм, однопроволочные жилы, LSZH, нг(А)-HF, внутренний -40°C – +75°C, красный, системная гарантия 25 лет | FUTP4-C5E-S24-IN-LSZH-RD-305 | упак | 39650 | 32500 | Кабель медный | Стандартный |  | 120 | 1 | 33 | 14.4 | 0.031
Hyperline FUTP4-C5E-S24-IN-LSZH-WH-305 (305 м) Кабель витая пара, экранированный F/UTP, общий экран фольга, категория 5e, 4 пары 24 AWG, 4х2х0,51 мм, однопроволочные жилы, LSZH, нг(А)-HF, внутренний -40°C – +75°C, белый, системная гарантия 25 лет | FUTP4-C5E-S24-IN-LSZH-WH-305 | упак | 39650 | 32500 | Кабель медный | Стандартный |  | 120 | 1 | 33 | 14.4 | 0.031
Hyperline FUTP4-C5E-S24-IN-LSZH-YL-305 (305 м) Кабель витая пара, экранированный F/UTP, общий экран фольга, категория 5e, 4 пары 24 AWG, 4х2х0,51 мм, однопроволочные жилы, LSZH, нг(А)-HF, внутренний -40°C – +75°C, желтый, системная гарантия 25 лет | FUTP4-C5E-S24-IN-LSZH-YL-305 | упак | 39650 | 32500 | Кабель медный | Стандартный |  | 120 | 1 | 33 | 14.4 | 0.031
Hyperline FUTP4-C5E-S24-IN-PVC-GY-305 (305 м) Кабель витая пара, экранированный F/UTP, общий экран фольга, категория 5e, 4 пары 24 AWG, 4х2х0,51 мм, однопроволочные жилы, PVC, нг(А)-LS, внутренний -20°C – +75°C, серый, системная гарантия 25 лет | FUTP4-C5E-S24-IN-PVC-GY-305 | упак | 35900 | 29426.2295 | Кабель медный | Стандартный |  | 120 | 1 | 33 | 14.4 | 0.031
Hyperline FUTP4R-C5E-S24-IN-LSLTX-GY-305 (305 м) Кабель витая пара, экранированный F/UTP, общий экран фольга, категория 5e, 4 пары 24 AWG, 4х2х0,51 мм, однопроволочные жилы, нг(А)-LSLTx, внутренний -20°C – +60°C, серый, системная гарантия 25 лет | FUTP4R-C5E-S24-IN-LSLTX-GY-305 | упак | 109000 | 89344.2623 | Кабель медный | Проектный |  | 60 | 1 | 33 | 16 | 0.0297
Hyperline FUTP4-C5E-S24-OUT-LSZH-BK-305 (305 м) Кабель витая пара, экранированный F/UTP, общий экран фольга, категория 5e, 4 пары 24 AWG, 4х2х0,51 мм, однопроволочные жилы, LSZH нг(А)-HF, внешний -40°C – +75°C, черный | FUTP4-C5E-S24-OUT-LSZH-BK-305 | упак | 38500 | 31557.377 | Кабель медный | Стандартный |  | 120 | 1 | 33 | 15.05 | 0.02816
Hyperline FUTP4-C5E-S24-OUT-PE-BK-305 (305 м) Кабель витая пара, экранированный F/UTP, общий экран фольга, категория 5e, 4 пары 24 AWG, 4х2х0,51 мм, однопроволочные жилы, PE, внешний -40°C – +80°C, черный | FUTP4-C5E-S24-OUT-PE-BK-305 | упак | 37400 | 30655.7377 | Кабель медный | Стандартный |  | 120 | 1 | 33 | 13.909 | 0.02816
Hyperline FUTP4-C5E-S24-SW-OUT-PE-BK-305 (305 м) Кабель витая пара, экранированный F/UTP, общий экран фольга, категория 5e, 4 пары 24 AWG, 4х2х0,51 мм, однопроволочные жилы, с металл.тросом, PE, внешний -40°C – +80°C, черный | FUTP4-C5E-S24-SW-OUT-PE-BK-305 | упак | 42900 | 35163.9344 | Кабель медный | Стандартный |  | 120 | 1 | 33 | 13.909 | 0.02816
Hyperline FUTP4-C5E-S24-2SW-OUT-PE-BK-305 (305 м) Кабель витая пара, экранированный F/UTP, общий экран фольга, категория 5e, 4 пары 24 AWG, 4х2х0,51 мм, однопроволочные жилы, с усил.металл.тросом, PE, внешний -40°C – +80°C, черный | FUTP4-C5E-S24-2SW-OUT-PE-BK-305 | упак | 46000 | 37704.918 | Кабель медный | Стандартный |  | 120 | 1 | 33 | 29.68 | 0.048
Hyperline SFUTP4-C5E-S24-OUT-PE-BK-305 (305 м) Кабель витая пара, экранированный SF/UTP, общий экран оплетка и фольга, категория 5e, 4 пары 24 AWG, 4х2х0,51 мм, однопроволочные жилы, PE, внешний -40°C – +80°C, черный | SFUTP4-C5E-S24-OUT-PE-BK-305 | упак | 55000 | 45081.9672 | Кабель медный | Стандартный |  | 120 | 1 | 33 | 19.39 | 0.02816
Hyperline SFUTP4-C5E-P26-IN-LSZH-BK-305 (305 м) Кабель витая пара, экранированный SF/UTP, общий экран оплетка и фольга, категория 5e, 4 пары 26 AWG, 4х2х0,48 мм, многопроволочные жилы, LSZH, нг(А)-HF, внутренний -40°C – +75°C, черный | SFUTP4-C5E-P26-IN-LSZH-BK-305 | упак | 50500 | 41393.4426 | Кабель медный | Стандартный |  | 120 | 1 | 33 | 15.8 | 0.037
Hyperline SFUTP4-C5E-P26-IN-LSZH-BL-305 (305 м) Кабель витая пара, экранированный SF/UTP, общий экран оплетка и фольга, категория 5e, 4 пары 26 AWG, 4х2х0,48 мм, многопроволочные жилы, LSZH, нг(А)-HF, внутренний -40°C – +75°C, синий | SFUTP4-C5E-P26-IN-LSZH-BL-305 | упак | 50500 | 41393.4426 | Кабель медный | Стандартный |  | 120 | 1 | 33 | 15.8 | 0.037
Hyperline SFUTP4-C5E-P26-IN-LSZH-GN-305 (305 м) Кабель витая пара, экранированный SF/UTP, общий экран оплетка и фольга, категория 5e, 4 пары 26 AWG, 4х2х0,48 мм, многопроволочные жилы, LSZH, нг(А)-HF, внутренний -40°C – +75°C, зеленый | SFUTP4-C5E-P26-IN-LSZH-GN-305 | упак | 50500 | 41393.4426 | Кабель медный | Стандартный |  | 120 | 1 | 33 | 15.8 | 0.037
Hyperline SFUTP4-C5E-P26-IN-LSZH-GY-305 (305 м) Кабель витая пара, экранированный SF/UTP, общий экран оплетка и фольга, категория 5e, 4 пары 26 AWG, 4х2х0,48 мм, многопроволочные жилы, LSZH, нг(А)-HF, внутренний -40°C – +75°C, серый | SFUTP4-C5E-P26-IN-LSZH-GY-305 | упак | 50500 | 41393.4426 | Кабель медный | Стандартный |  | 120 | 1 | 1 | 15.8 | 0.037
Hyperline SFUTP4-C5E-P26-IN-LSZH-OR-305 (305 м) Кабель витая пара, экранированный SF/UTP, общий экран оплетка и фольга, категория 5e, 4 пары 26 AWG, 4х2х0,48 мм, многопроволочные жилы, LSZH, нг(А)-HF, внутренний -40°C – +75°C, оранжевый | SFUTP4-C5E-P26-IN-LSZH-OR-305 | упак | 50500 | 41393.4426 | Кабель медный | Стандартный |  | 120 | 1 | 33 | 15.8 | 0.037
Hyperline SFUTP4-C5E-P26-IN-LSZH-PK-305 (305 м) Кабель витая пара, экранированный SF/UTP, общий экран оплетка и фольга, категория 5e, 4 пары 26 AWG, 4х2х0,48 мм, многопроволочные жилы, LSZH, нг(А)-HF, внутренний -40°C – +75°C, розовый | SFUTP4-C5E-P26-IN-LSZH-PK-305 | упак | 50500 | 41393.4426 | Кабель медный | Стандартный |  | 120 | 1 | 33 | 15.8 | 0.037
Hyperline SFUTP4-C5E-P26-IN-LSZH-RD-305 (305 м) Кабель витая пара, экранированный SF/UTP, общий экран оплетка и фольга, категория 5e, 4 пары 26 AWG, 4х2х0,48 мм, многопроволочные жилы, LSZH, нг(А)-HF, внутренний -40°C – +75°C, красный | SFUTP4-C5E-P26-IN-LSZH-RD-305 | упак | 50500 | 41393.4426 | Кабель медный | Стандартный |  | 120 | 1 | 33 | 15.8 | 0.037
Hyperline SFUTP4-C5E-P26-IN-LSZH-WH-305 (305 м) Кабель витая пара, экранированный SF/UTP, общий экран оплетка и фольга, категория 5e, 4 пары 26 AWG, 4х2х0,48 мм, многопроволочные жилы, LSZH, нг(А)-HF, внутренний -40°C – +75°C, белый | SFUTP4-C5E-P26-IN-LSZH-WH-305 | упак | 50500 | 41393.4426 | Кабель медный | Стандартный |  | 120 | 1 | 33 | 15.8 | 0.037
Hyperline SFUTP4-C5E-P26-IN-LSZH-YL-305 (305 м) Кабель витая пара, экранированный SF/UTP, общий экран оплетка и фольга, категория 5e, 4 пары 26 AWG, 4х2х0,48 мм, многопроволочные жилы, LSZH, нг(А)-HF, внутренний -40°C – +75°C, желтый | SFUTP4-C5E-P26-IN-LSZH-YL-305 | упак | 50500 | 41393.4426 | Кабель медный | Стандартный |  | 120 | 1 | 33 | 15.8 | 0.037
Hyperline SFUTP4-C5E-P26-IN-PVC-GY-305 (305 м) Кабель витая пара, экранированный SF/UTP, общий экран оплетка и фольга, категория 5e, 4 пары 26 AWG, 4х2х0,48 мм, многопроволочные жилы, PVC, нг(А)-LS, внутренний -20°C – +75°C, серый | SFUTP4-C5E-P26-IN-PVC-GY-305 | упак | 49100 | 40245.9016 | Кабель медный | Стандартный |  | 120 | 1 | 33 | 15.8 | 0.034
Hyperline SFUTP4-C5E-S24-IN-LSZH-BK-305 (305 м) Кабель витая пара, экранированный SF/UTP, общий экран оплетка и фольга, категория 5e, 4 пары 24 AWG, 4х2х0,51 мм, однопроволочные жилы, LSZH, нг(А)-HF, внутр.-40°C – +75°C, черный, системная гарантия 25 лет | SFUTP4-C5E-S24-IN-LSZH-BK-305 | упак | 54200 | 44426.2295 | Кабель медный | Стандартный |  | 120 | 1 | 33 | 18.3 | 0.033
Hyperline SFUTP4-C5E-S24-IN-LSZH-BL-305 (305 м) Кабель витая пара, экранированный SF/UTP, общий экран оплетка и фольга, категория 5e, 4 пары 24 AWG, 4х2х0,51 мм, однопроволочные жилы, LSZH, нг(А)-HF, внутр.-40°C – +75°C, синий, системная гарантия 25 лет | SFUTP4-C5E-S24-IN-LSZH-BL-305 | упак | 54200 | 44426.2295 | Кабель медный | Стандартный |  | 120 | 1 | 33 | 18.3 | 0.033
Hyperline SFUTP4-C5E-S24-IN-LSZH-GN-305 (305 м) Кабель витая пара, экранированный SF/UTP, общий экран оплетка и фольга, категория 5e, 4 пары 24 AWG, 4х2х0,51 мм, однопров.жилы, LSZH, нг(А)-HF, внутр.-40°C – +75°C, зеленый, системная гарантия 25 лет | SFUTP4-C5E-S24-IN-LSZH-GN-305 | упак | 54200 | 44426.2295 | Кабель медный | Стандартный |  | 120 | 1 | 33 | 18.3 | 0.033
Hyperline SFUTP4-C5E-S24-IN-LSZH-GY-305 (305 м) Кабель витая пара, экранированный SF/UTP, общий экран оплетка и фольга, категория 5e, 4 пары 24 AWG, 4х2х0,51 мм, однопроволочные жилы, LSZH, нг(А)-HF, внутр.-40°C – +75°C, серый, системная гарантия 25 лет | SFUTP4-C5E-S24-IN-LSZH-GY-305 | упак | 54200 | 44426.2295 | Кабель медный | Стандартный |  | 120 | 1 | 1 | 18.3 | 0.033
Hyperline SFUTP4-C5E-S24-IN-LSZH-OR-305 (305 м) Кабель витая пара, экранированный SF/UTP, общий экран оплетка и фольга, категория 5e, 4 пары 24 AWG, 4х2х0,51 мм, однопров.жилы, LSZH, нг(А)-HF, внутр.-40°C – +75°C, оранжевый, системная гарантия 25 лет | SFUTP4-C5E-S24-IN-LSZH-OR-305 | упак | 54200 | 44426.2295 | Кабель медный | Стандартный |  | 120 | 1 | 33 | 18.3 | 0.033
Hyperline SFUTP4-C5E-S24-IN-LSZH-PK-305 (305 м) Кабель витая пара, экранированный SF/UTP, общий экран оплетка и фольга, категория 5e, 4 пары 24 AWG, 4х2х0,51 мм, однопров.жилы, LSZH, нг(А)-HF, внутр.-40°C – +75°C, розовый, системная гарантия 25 лет | SFUTP4-C5E-S24-IN-LSZH-PK-305 | упак | 54200 | 44426.2295 | Кабель медный | Стандартный |  | 120 | 1 | 33 | 18.3 | 0.033
Hyperline SFUTP4-C5E-S24-IN-LSZH-RD-305 (305 м) Кабель витая пара, экранированный SF/UTP, общий экран оплетка и фольга, категория 5e, 4 пары 24 AWG, 4х2х0,51 мм, однопров.жилы, LSZH, нг(А)-HF, внутр.-40°C – +75°C, красный, системная гарантия 25 лет | SFUTP4-C5E-S24-IN-LSZH-RD-305 | упак | 54200 | 44426.2295 | Кабель медный | Стандартный |  | 120 | 1 | 33 | 18.3 | 0.033
Hyperline SFUTP4-C5E-S24-IN-LSZH-WH-305 (305 м) Кабель витая пара, экранированный SF/UTP, общий экран оплетка и фольга, категория 5e, 4 пары 24 AWG, 4х2х0,51 мм, однопроволочные жилы, LSZH, нг(А)-HF, внутр.-40°C – +75°C, белый, системная гарантия 25 лет | SFUTP4-C5E-S24-IN-LSZH-WH-305 | упак | 54200 | 44426.2295 | Кабель медный | Стандартный |  | 120 | 1 | 33 | 18.3 | 0.033
Hyperline SFUTP4-C5E-S24-IN-LSZH-YL-305 (305 м) Кабель витая пара, экранированный SF/UTP, общий экран оплетка и фольга, категория 5e, 4 пары 24 AWG, 4х2х0,51 мм, однопроволочные жилы, LSZH, нг(А)-HF, внутр.-40°C – +75°C, желтый, системная гарантия 25 лет | SFUTP4-C5E-S24-IN-LSZH-YL-305 | упак | 54200 | 44426.2295 | Кабель медный | Стандартный |  | 120 | 1 | 33 | 18.3 | 0.033
Hyperline SFUTP4-C5E-S24-IN-PVC-GY-305 (305 м) Кабель витая пара, экранированный SF/UTP, общий экран оплетка и фольга, категория 5e, 4 пары 24 AWG, 4х2х0,51 мм, однопроволочные жилы, PVC, нг(А)-LS, внутр.-20°C – +75°C, серый, системная гарантия 25 лет | SFUTP4-C5E-S24-IN-PVC-GY-305 | упак | 51600 | 42295.082 | Кабель медный | Стандартный |  | 120 | 1 | 33 | 18.3 | 0.033
Hyperline UUTP4-C5E-P24-IN-LSZH-BK-305 (305 м) Кабель витая пара, неэкранированный U/UTP, категория 5e, 4 пары 24 AWG, 4х2х0,60 мм, многопроволочные жилы, LSZH, нг(А)-HF, внутренний -40°C – +75°C, черный | UUTP4-C5E-P24-IN-LSZH-BK-305 | упак | 37500 | 30737.7049 | Кабель медный | Стандартный |  | 120 | 1 | 33 | 12 | 0.026
Hyperline UUTP4-C5E-P24-IN-LSZH-BL-305 (305 м) Кабель витая пара, неэкранированный U/UTP, категория 5e, 4 пары 24 AWG, 4х2х0,60 мм, многопроволочные жилы, LSZH, нг(А)-HF, внутренний -40°C – +75°C, синий | UUTP4-C5E-P24-IN-LSZH-BL-305 | упак | 37500 | 30737.7049 | Кабель медный | Стандартный |  | 120 | 1 | 33 | 12 | 0.026
Hyperline UUTP4-C5E-P24-IN-LSZH-GN-305 (305 м) Кабель витая пара, неэкранированный U/UTP, категория 5e, 4 пары 24 AWG, 4х2х0,60 мм, многопроволочные жилы, LSZH, нг(А)-HF, внутренний -40°C – +75°C, зеленый | UUTP4-C5E-P24-IN-LSZH-GN-305 | упак | 37500 | 30737.7049 | Кабель медный | Стандартный |  | 120 | 1 | 33 | 12 | 0.026
Hyperline UUTP4-C5E-P24-IN-LSZH-GY-305 (305 м) Кабель витая пара, неэкранированный U/UTP, категория 5e, 4 пары 24 AWG, 4х2х0,60 мм, многопроволочные жилы, LSZH, нг(А)-HF, внутренний -40°C – +75°C, серый | UUTP4-C5E-P24-IN-LSZH-GY-305 | упак | 37500 | 30737.7049 | Кабель медный | Стандартный |  | 120 | 1 | 1 | 12 | 0.026
Hyperline UUTP4-C5E-P24-IN-LSZH-OR-305 (305 м) Кабель витая пара, неэкранированный U/UTP, категория 5e, 4 пары 24 AWG, 4х2х0,60 мм, многопроволочные жилы, LSZH, нг(А)-HF, внутренний -40°C – +75°C, оранжевый | UUTP4-C5E-P24-IN-LSZH-OR-305 | упак | 37500 | 30737.7049 | Кабель медный | Стандартный |  | 120 | 1 | 33 | 12 | 0.026
Hyperline UUTP4-C5E-P24-IN-LSZH-PK-305 (305 м) Кабель витая пара, неэкранированный U/UTP, категория 5e, 4 пары 24 AWG, 4х2х0,60 мм, многопроволочные жилы, LSZH, нг(А)-HF, внутренний -40°C – +75°C, розовый | UUTP4-C5E-P24-IN-LSZH-PK-305 | упак | 37500 | 30737.7049 | Кабель медный | Стандартный |  | 120 | 1 | 33 | 10.37 | 0.032
Hyperline UUTP4-C5E-P24-IN-LSZH-RD-305 (305 м) Кабель витая пара, неэкранированный U/UTP, категория 5e, 4 пары 24 AWG, 4х2х0,60 мм, многопроволочные жилы, LSZH, нг(А)-HF, внутренний -40°C – +75°C, красный | UUTP4-C5E-P24-IN-LSZH-RD-305 | упак | 37500 | 30737.7049 | Кабель медный | Стандартный |  | 120 | 1 | 33 | 12 | 0.026
Hyperline UUTP4-C5E-P24-IN-LSZH-WH-305 (305 м) Кабель витая пара, неэкранированный U/UTP, категория 5e, 4 пары 24 AWG, 4х2х0,60 мм, многопроволочные жилы, LSZH, нг(А)-HF, внутренний -40°C – +75°C, белый | UUTP4-C5E-P24-IN-LSZH-WH-305 | упак | 37500 | 30737.7049 | Кабель медный | Стандартный |  | 120 | 1 | 33 | 12 | 0.026
Hyperline UUTP4-C5E-P24-IN-LSZH-YL-305 (305 м) Кабель витая пара, неэкранированный U/UTP, категория 5e, 4 пары 24 AWG, 4х2х0,60 мм, многопроволочные жилы, LSZH, нг(А)-HF, внутренний -40°C – +75°C, желтый | UUTP4-C5E-P24-IN-LSZH-YL-305 | упак | 37500 | 30737.7049 | Кабель медный | Стандартный |  | 120 | 1 | 33 | 12 | 0.026
Hyperline UUTP4-C5E-P24-IN-PVC-GY-305 (305 м) Кабель витая пара, неэкранированный U/UTP, категория 5e, 4 пары 24 AWG, 4х2х0,60 мм, многопроволочные жилы, PVC, нг(А)-LS, внутренний -20°C – +75°C, серый | UUTP4-C5E-P24-IN-PVC-GY-305 | упак | 33450 | 27418.0328 | Кабель медный | Стандартный |  | 120 | 1 | 33 | 12 | 0.026
Hyperline UUTP4-C5E-S24-IN-LSZH-BK-305 (305 м) Кабель витая пара, неэкранированный U/UTP, категория 5e, 4 пары 24 AWG, 4х2х0,51 мм, однопроволочные жилы, LSZH, нг(А)-HF, внутренний -40°C – +75°C, черный, системная гарантия 25 лет | UUTP4-C5E-S24-IN-LSZH-BK-305 | упак | 29700 | 24344.2623 | Кабель медный | Стандартный |  | 120 | 1 | 33 | 9.7 | 0.025
Hyperline UUTP4-C5E-S24-IN-LSZH-BL-305 (305 м) Кабель витая пара, неэкранированный U/UTP, категория 5e, 4 пары 24 AWG, 4х2х0,51 мм, однопроволочные жилы, LSZH, нг(А)-HF, внутренний -40°C – +75°C, синий, системная гарантия 25 лет | UUTP4-C5E-S24-IN-LSZH-BL-305 | упак | 29700 | 24344.2623 | Кабель медный | Стандартный |  | 120 | 1 | 33 | 9.7 | 0.025
Hyperline UUTP4-C5E-S24-IN-LSZH-GN-305 (305 м) Кабель витая пара, неэкранированный U/UTP, категория 5e, 4 пары 24 AWG, 4х2х0,51 мм, однопроволочные жилы, LSZH, нг(А)-HF, внутренний -40°C – +75°C, зеленый, системная гарантия 25 лет | UUTP4-C5E-S24-IN-LSZH-GN-305 | упак | 29700 | 24344.2623 | Кабель медный | Стандартный |  | 120 | 1 | 33 | 9.7 | 0.025
Hyperline UUTP4-C5E-S24-IN-LSZH-GY-305 (305 м) Кабель витая пара, неэкранированный U/UTP, категория 5e, 4 пары 24 AWG, 4х2х0,51 мм, однопроволочные жилы, LSZH, нг(А)-HF, внутренний -40°C – +75°C, серый, системная гарантия 25 лет | UUTP4-C5E-S24-IN-LSZH-GY-305 | упак | 29700 | 24344.2623 | Кабель медный | Стандартный |  | 120 | 1 | 1 | 9.7 | 0.025
Hyperline UUTP4-C5E-S24-IN-LSZH-OR-305 (305 м) Кабель витая пара, неэкранированный U/UTP, категория 5e, 4 пары 24 AWG, 4х2х0,51 мм, однопроволочные жилы, LSZH, нг(А)-HF, внутренний -40°C – +75°C, оранжевый, системная гарантия 25 лет | UUTP4-C5E-S24-IN-LSZH-OR-305 | упак | 29700 | 24344.2623 | Кабель медный | Стандартный |  | 120 | 1 | 33 | 9.7 | 0.025
Hyperline UUTP4-C5E-S24-IN-LSZH-PK-305 (305 м) Кабель витая пара, неэкранированный U/UTP, категория 5e, 4 пары 24 AWG, 4х2х0,51 мм, однопроволочные жилы, LSZH, нг(А)-HF, внутренний -40°C – +75°C, розовый, системная гарантия 25 лет | UUTP4-C5E-S24-IN-LSZH-PK-305 | упак | 29700 | 24344.2623 | Кабель медный | Стандартный |  | 120 | 1 | 33 | 9.7 | 0.025
Hyperline UUTP4-C5E-S24-IN-LSZH-RD-305 (305 м) Кабель витая пара, неэкранированный U/UTP, категория 5e, 4 пары 24 AWG, 4х2х0,51 мм, однопроволочные жилы, LSZH, нг(А)-HF, внутренний -40°C – +75°C, красный, системная гарантия 25 лет | UUTP4-C5E-S24-IN-LSZH-RD-305 | упак | 29700 | 24344.2623 | Кабель медный | Стандартный |  | 120 | 1 | 33 | 9.7 | 0.025
Hyperline UUTP4-C5E-S24-IN-LSZH-WH-305 (305 м) Кабель витая пара, неэкранированный U/UTP, категория 5e, 4 пары 24 AWG, 4х2х0,51 мм, однопроволочные жилы, LSZH, нг(А)-HF, внутренний -40°C – +75°C, белый, системная гарантия 25 лет | UUTP4-C5E-S24-IN-LSZH-WH-305 | упак | 29700 | 24344.2623 | Кабель медный | Стандартный |  | 120 | 1 | 33 | 9.7 | 0.025
Hyperline UUTP4-C5E-S24-IN-LSZH-YL-305 (305 м) Кабель витая пара, неэкранированный U/UTP, категория 5e, 4 пары 24 AWG, 4х2х0,51 мм, однопроволочные жилы, LSZH, нг(А)-HF, внутренний -40°C – +75°C, желтый, системная гарантия 25 лет | UUTP4-C5E-S24-IN-LSZH-YL-305 | упак | 29700 | 24344.2623 | Кабель медный | Стандартный |  | 120 | 1 | 33 | 9.7 | 0.025
Hyperline UUTP4-C5E-S24-IN-PVC-GY-305 (305 м) Кабель витая пара, неэкранированный U/UTP, категория 5e, 4 пары 24 AWG, 4х2х0,51 мм, однопроволочные жилы, PVC, нг(А)-LS, внутренний -20°C – +75°C, серый, системная гарантия 25 лет | UUTP4-C5E-S24-IN-PVC-GY-305 | упак | 27750 | 22745.9016 | Кабель медный | Стандартный |  | 120 | 1 | 33 | 9.7 | 0.025
Hyperline UUTP4-C5E-S24-ARM-OUT-PE/PE-BK (м) Кабель витая пара, неэкранированный U/UTP, категория 5e, 4 пары 24 AWG, 4х2х0,51 мм, однопроволочные жилы, бронир. стальной лентой, PE, внешний -40°C – +60°C, черный | UUTP4-C5E-S24-ARM-OUT-PE/PE-BK | м | 400 | 327.8689 | Кабель медный | Стандартный |  | 80 | 1 | 10000 | 0.116 | 9.4e-05
Hyperline UUTP4-C5E-S24-OUT-LSZH-BK-305 (305 м) Кабель витая пара, неэкранированный U/UTP, категория 5e, 4 пары 24 AWG, 4х2х0,51 мм, однопроволочные жилы, LSZH нг(А)-HF, внешний -40°C – +75°C, черный | UUTP4-C5E-S24-OUT-LSZH-BK-305 | упак | 31200 | 25573.7705 | Кабель медный | Стандартный |  | 120 | 1 | 33 | 10.78 | 0.01728
Hyperline UUTP4-C5E-S24-OUT-PE-BK-305 (305 м) Кабель витая пара, неэкранированный U/UTP, категория 5e, 4 пары 24 AWG, 4х2х0,51 мм, однопроволочные жилы, PE, внешний -40°C – +80°C, черный | UUTP4-C5E-S24-OUT-PE-BK-305 | упак | 30400 | 24918.0328 | Кабель медный | Стандартный |  | 120 | 1 | 33 | 10.479 | 0.01728
Hyperline UUTP4-C5E-S24-SW-OUT-PE-BK-305 (305 м) Кабель витая пара, неэкранированный U/UTP, категория 5e, 4 пары 24 AWG, 4х2х0,51 мм, однопроволочные жилы, с металл.тросом, PE, внешний -40°C – +80°C, черный | UUTP4-C5E-S24-SW-OUT-PE-BK-305 | упак | 37500 | 30737.7049 | Кабель медный | Стандартный |  | 120 | 1 | 33 | 10.479 | 0.01728
Hyperline UUTP4-C5E-S24-2SW-OUT-PE-BK-305 (305 м) Кабель витая пара, неэкранированный U/UTP, категория 5e, 4 пары 24 AWG, 4х2х0,51 мм, однопроволочные жилы, с усил.металл.тросом, PE, внешний -40°C – +80°C, черный | UUTP4-C5E-S24-2SW-OUT-PE-BK-305 | упак | 40000 | 32786.8852 | Кабель медный | Стандартный |  | 120 | 1 | 33 | 18.9 | 0.02752
Hyperline UUTP4R-C5E-S24-IN-LSLTX-GY-305 (305 м) Кабель витая пара, неэкранированный U/UTP, категория 5e, 4 пары 24 AWG, 4х2х0,51 мм, однопроволочные жилы, нг(А)-LSLTx, внутренний -20°C – +75°C, серый, системная гарантия 25 лет | UUTP4R-C5E-S24-IN-LSLTX-GY-305 | упак | 82800 | 67868.8525 | Кабель медный | Проектный |  | 60 | 1 | 33 | 15 | 0.027
категория 6
Hyperline FUTP4-C6-S23-IN-LSZH-GY-305 (305 м) Кабель витая пара, экранированный F/UTP, общий экран фольга, категория 6, 4 пары 23 AWG, 4х2х0,56 мм, однопроволочные жилы, LSZH, нг(А)-HF, внутренний -40°C – +75°C, серый, системная гарантия 25 лет | FUTP4-C6-S23-IN-LSZH-GY-305 | упак | 50800 | 41639.3443 | Кабель медный | Стандартный |  | 120 | 1 | 1 | 13.9 | 0.012
Hyperline FUTP4-C6-S23-OUT-PE-BK-305 (305 м) Кабель витая пара, экранированный F/UTP, общий экран фольга, категория 6, 4 пары 23 AWG, 4х2х0,56 мм, однопроволочные жилы, PE, внешний -40°C – +80°C, черный | FUTP4-C6-S23-OUT-PE-BK-305 | упак | 46400 | 38032.7869 | Кабель медный | Стандартный |  | 120 | 1 | 33 | 22.4 | 0.040411
Hyperline FUTP4R-C6-S23-IN-LSLTX-GY-305 (305 м) Кабель витая пара, экранированный F/UTP, общий экран фольга, категория 6, 4 пары 23 AWG, 4х2х0,58 мм, однопроволочные жилы, нг(А)-LSLTx, внутренний -20°C – +60°C, серый, системная гарантия 25 лет | FUTP4R-C6-S23-IN-LSLTX-GY-305 | упак | 181000 | 148360.6557 | Кабель медный | Проектный |  | 60 | 1 | 33 | 36.55 | 0.132
Hyperline SFUTP4-C6-P26-IN-LSZH-BK-305 (305 м) Кабель витая пара, экранированный SF/UTP, общий экран оплетка и фольга, категория 6, 4 пары 26 AWG, 4х2х0,48 мм, многопроволочные жилы, LSZH, нг(А)-HF, внутренний -40°C – +75°C, черный | SFUTP4-C6-P26-IN-LSZH-BK-305 | упак | 53400 | 43770.4918 | Кабель медный | Стандартный |  | 120 | 1 | 33 | 20.86 | 0.02944
Hyperline SFUTP4-C6-P26-IN-LSZH-BL-305 (305 м) Кабель витая пара, экранированный SF/UTP, общий экран оплетка и фольга, категория 6, 4 пары 26 AWG, 4х2х0,48 мм, многопроволочные жилы, LSZH, нг(А)-HF, внутренний -40°C – +75°C, синий | SFUTP4-C6-P26-IN-LSZH-BL-305 | упак | 53400 | 43770.4918 | Кабель медный | Стандартный |  | 120 | 1 | 33 | 20.86 | 0.02944
Hyperline SFUTP4-C6-P26-IN-LSZH-GN-305 (305 м) Кабель витая пара, экранированный SF/UTP, общий экран оплетка и фольга, категория 6, 4 пары 26 AWG, 4х2х0,48 мм, многопроволочные жилы, LSZH, нг(А)-HF, внутренний -40°C – +75°C, зеленый | SFUTP4-C6-P26-IN-LSZH-GN-305 | упак | 53400 | 43770.4918 | Кабель медный | Стандартный |  | 120 | 1 | 33 | 20.86 | 0.02944
Hyperline SFUTP4-C6-P26-IN-LSZH-GY-305 (305 м) Кабель витая пара, экранированный SF/UTP, общий экран оплетка и фольга, категория 6, 4 пары 26 AWG, 4х2х0,48 мм, многопроволочные жилы, LSZH, нг(А)-HF, внутренний -40°C – +75°C, серый | SFUTP4-C6-P26-IN-LSZH-GY-305 | упак | 53400 | 43770.4918 | Кабель медный | Стандартный |  | 120 | 1 | 1 | 20.86 | 0.02944
Hyperline SFUTP4-C6-P26-IN-LSZH-OR-305 (305 м) Кабель витая пара, экранированный SF/UTP, общий экран оплетка и фольга, категория 6, 4 пары 26 AWG, 4х2х0,48 мм, многопроволочные жилы, LSZH, нг(А)-HF, внутренний -40°C – +75°C, оранжевый | SFUTP4-C6-P26-IN-LSZH-OR-305 | упак | 53400 | 43770.4918 | Кабель медный | Стандартный |  | 120 | 1 | 33 | 20.86 | 0.02944
Hyperline SFUTP4-C6-P26-IN-LSZH-VL-305 (305 м) Кабель витая пара, экранированный SF/UTP, общий экран оплетка и фольга, категория 6, 4 пары 26 AWG, 4х2х0,48 мм, многопроволочные жилы, LSZH, нг(А)-HF, внутренний -40°C – +75°C, фиолетовый | SFUTP4-C6-P26-IN-LSZH-VL-305 | упак | 53400 | 43770.4918 | Кабель медный | Стандартный |  | 120 | 1 | 33 | 20.86 | 0.02944
Hyperline SFUTP4-C6-P26-IN-LSZH-RD-305 (305 м) Кабель витая пара, экранированный SF/UTP, общий экран оплетка и фольга, категория 6, 4 пары 26 AWG, 4х2х0,48 мм, многопроволочные жилы, LSZH, нг(А)-HF, внутренний -40°C – +75°C, красный | SFUTP4-C6-P26-IN-LSZH-RD-305 | упак | 53400 | 43770.4918 | Кабель медный | Стандартный |  | 120 | 1 | 33 | 20.86 | 0.02944
Hyperline SFUTP4-C6-P26-IN-LSZH-WH-305 (305 м) Кабель витая пара, экранированный SF/UTP, общий экран оплетка и фольга, категория 6, 4 пары 26 AWG, 4х2х0,48 мм, многопроволочные жилы, LSZH, нг(А)-HF, внутренний -40°C – +75°C, белый | SFUTP4-C6-P26-IN-LSZH-WH-305 | упак | 53400 | 43770.4918 | Кабель медный | Стандартный |  | 120 | 1 | 33 | 20.86 | 0.02944
Hyperline SFUTP4-C6-P26-IN-LSZH-YL-305 (305 м) Кабель витая пара, экранированный SF/UTP, общий экран оплетка и фольга, категория 6, 4 пары 26 AWG, 4х2х0,48 мм, многопроволочные жилы, LSZH, нг(А)-HF, внутренний -40°C – +75°C, желтый | SFUTP4-C6-P26-IN-LSZH-YL-305 | упак | 53400 | 43770.4918 | Кабель медный | Стандартный |  | 120 | 1 | 33 | 20.86 | 0.02944
Hyperline SFUTP4-C6-S23-OUT-PE-BK-305 (305 м) Кабель витая пара, экранированный SF/UTP, общий экран оплетка и фольга, категория 6, 4 пары 23 AWG, 4х2х0,56 мм, однопроволочные жилы, PE, внешний -40°C – +80°C, черный | SFUTP4-C6-S23-OUT-PE-BK-305 | упак | 58900 | 48278.6885 | Кабель медный | Стандартный |  | 120 | 1 | 33 | 22.4 | 0.040411
Hyperline UFTP4-C6-P26-IN-LSZH-BK-305 (305 м) Кабель витая пара, экранированный U/FTP, без общего экрана, каждая пара в фольге, категория 6, 4 пары 26 AWG, 4х2х0,48 мм, многопроволочные жилы, LSZH, нг(А)-HF, внутренний -40°C – +75°C, черный | UFTP4-C6-P26-IN-LSZH-BK-305 | упак | 44800 | 36721.3115 | Кабель медный | Стандартный |  | 120 | 1 | 33 | 16.1 | 0.03584
Hyperline UFTP4-C6-P26-IN-LSZH-BL-305 (305 м) Кабель витая пара, экранированный U/FTP, без общего экрана, каждая пара в фольге, категория 6, 4 пары 26 AWG, 4х2х0,48 мм, многопроволочные жилы, LSZH, нг(А)-HF, внутренний -40°C – +75°C, синий | UFTP4-C6-P26-IN-LSZH-BL-305 | упак | 44800 | 36721.3115 | Кабель медный | Стандартный |  | 120 | 1 | 33 | 16.1 | 0.03584
Hyperline UFTP4-C6-P26-IN-LSZH-GN-305 (305 м) Кабель витая пара, экранированный U/FTP, без общего экрана, каждая пара в фольге, категория 6, 4 пары 26 AWG, 4х2х0,48 мм, многопроволочные жилы, LSZH, нг(А)-HF, внутренний -40°C – +75°C, зеленый | UFTP4-C6-P26-IN-LSZH-GN-305 | упак | 44800 | 36721.3115 | Кабель медный | Стандартный |  | 120 | 1 | 33 | 16.1 | 0.03584
Hyperline UFTP4-C6-P26-IN-LSZH-GY-305 (305 м) Кабель витая пара, экранированный U/FTP, без общего экрана, каждая пара в фольге, категория 6, 4 пары 26 AWG, 4х2х0,48 мм, многопроволочные жилы, LSZH, нг(А)-HF, внутренний -40°C – +75°C, серый | UFTP4-C6-P26-IN-LSZH-GY-305 | упак | 44800 | 36721.3115 | Кабель медный | Стандартный |  | 120 | 1 | 1 | 15.05 | 0.02624
Hyperline UFTP4-C6-P26-IN-LSZH-OR-305 (305 м) Кабель витая пара, экранированный U/FTP, без общего экрана, каждая пара в фольге, категория 6, 4 пары 26 AWG, 4х2х0,48 мм, многопроволочные жилы, LSZH, нг(А)-HF, внутренний -40°C – +75°C, оранжевый | UFTP4-C6-P26-IN-LSZH-OR-305 | упак | 44800 | 36721.3115 | Кабель медный | Стандартный |  | 120 | 1 | 33 | 16.1 | 0.03584
Hyperline UFTP4-C6-P26-IN-LSZH-VL-305 (305 м) Кабель витая пара, экранированный U/FTP, без общего экрана, каждая пара в фольге, категория 6, 4 пары 26 AWG, 4х2х0,48 мм, многопроволочные жилы, LSZH, нг(А)-HF, внутренний -40°C – +75°C, фиолетовый | UFTP4-C6-P26-IN-LSZH-VL-305 | упак | 44800 | 36721.3115 | Кабель медный | Стандартный |  | 120 | 1 | 33 | 16.1 | 0.03584
Hyperline UFTP4-C6-P26-IN-LSZH-RD-305 (305 м) Кабель витая пара, экранированный U/FTP, без общего экрана, каждая пара в фольге, категория 6, 4 пары 26 AWG, 4х2х0,48 мм, многопроволочные жилы, LSZH, нг(А)-HF, внутренний -40°C – +75°C, красный | UFTP4-C6-P26-IN-LSZH-RD-305 | упак | 44800 | 36721.3115 | Кабель медный | Стандартный |  | 120 | 1 | 33 | 16.1 | 0.03584
Hyperline UFTP4-C6-P26-IN-LSZH-WH-305 (305 м) Кабель витая пара, экранированный U/FTP, без общего экрана, каждая пара в фольге, категория 6, 4 пары 26 AWG, 4х2х0,48 мм, многопроволочные жилы, LSZH, нг(А)-HF, внутренний -40°C – +75°C, белый | UFTP4-C6-P26-IN-LSZH-WH-305 | упак | 44800 | 36721.3115 | Кабель медный | Стандартный |  | 120 | 1 | 33 | 16.1 | 0.03584
Hyperline UFTP4-C6-P26-IN-LSZH-YL-305 (305 м) Кабель витая пара, экранированный U/FTP, без общего экрана, каждая пара в фольге, категория 6, 4 пары 26 AWG, 4х2х0,48 мм, многопроволочные жилы, LSZH, нг(А)-HF, внутренний -40°C – +75°C, желтый | UFTP4-C6-P26-IN-LSZH-YL-305 | упак | 44800 | 36721.3115 | Кабель медный | Стандартный |  | 120 | 1 | 33 | 16.1 | 0.03584
Hyperline UFTP4-C6-S23-IN-LSZH-BK-305 (305 м) Кабель витая пара, экранированный U/FTP, без общего экрана, каждая пара в фольге, категория 6, 4 пары 23 AWG, 4х2х0,55 мм, однопров.жилы, LSZH, нг(А)-HF, внутр.-40°C – +75°C, черный, системная гарантия 25 лет | UFTP4-C6-S23-IN-LSZH-BK-305 | упак | 53900 | 44180.3279 | Кабель медный | Стандартный |  | 120 | 1 | 33 | 19.74 | 0.03584
Hyperline UFTP4-C6-S23-IN-LSZH-BL-305 (305 м) Кабель витая пара, экранированный U/FTP, без общего экрана, каждая пара в фольге, категория 6, 4 пары 23 AWG, 4х2х0,55 мм, однопров.жилы, LSZH, нг(А)-HF, внутр.-40°C – +75°C, синий, системная гарантия 25 лет | UFTP4-C6-S23-IN-LSZH-BL-305 | упак | 53900 | 44180.3279 | Кабель медный | Стандартный |  | 120 | 1 | 33 | 19.74 | 0.03584
Hyperline UFTP4-C6-S23-IN-LSZH-GN-305 (305 м) Кабель витая пара, экранир. U/FTP, без общего экрана, каждая пара в фольге, категория 6, 4 пары 23 AWG, 4х2х0,55 мм, однопров.жилы, LSZH, нг(А)-HF, внутр.-40°C – +75°C, зеленый, системная гарантия 25 лет | UFTP4-C6-S23-IN-LSZH-GN-305 | упак | 53900 | 44180.3279 | Кабель медный | Стандартный |  | 120 | 1 | 33 | 19.74 | 0.03584
Hyperline UFTP4-C6-S23-IN-LSZH-GY-305 (305 м) Кабель витая пара, экранированный U/FTP, без общего экрана, каждая пара в фольге, категория 6, 4 пары 23 AWG, 4х2х0,55 мм, однопров.жилы, LSZH, нг(А)-HF, внутр.-40°C – +75°C, серый, системная гарантия 25 лет | UFTP4-C6-S23-IN-LSZH-GY-305 | упак | 53900 | 44180.3279 | Кабель медный | Стандартный |  | 120 | 1 | 1 | 19.74 | 0.03584
Hyperline UFTP4-C6-S23-IN-LSZH-OR-305 (305 м) Кабель витая пара, экранир. U/FTP, без общего экрана, каждая пара в фольге, категория 6, 4 пары 23 AWG, 4х2х0,55 мм, однопров.жилы, LSZH, нг(А)-HF, внутр.-40°C – +75°C, оранжевый, системная гарантия 25 лет | UFTP4-C6-S23-IN-LSZH-OR-305 | упак | 53900 | 44180.3279 | Кабель медный | Стандартный |  | 120 | 1 | 33 | 19.74 | 0.03584
Hyperline UFTP4-C6-S23-IN-LSZH-VL-305 (305 м) Кабель витая пара, экранир. U/FTP, без общего экрана, каждая пара в фольге, категория 6, 4 пары 23 AWG, 4х2х0,55 мм, однопров.жилы, LSZH, нг(А)-HF, внутр.-40°C – +75°C, фиолетовый, системная гарантия 25 лет | UFTP4-C6-S23-IN-LSZH-VL-305 | упак | 53900 | 44180.3279 | Кабель медный | Стандартный |  | 120 | 1 | 33 | 19.74 | 0.03584
Hyperline UFTP4-C6-S23-IN-LSZH-RD-305 (305 м) Кабель витая пара, экранир. U/FTP, без общего экрана, каждая пара в фольге, категория 6, 4 пары 23 AWG, 4х2х0,55 мм, однопров.жилы, LSZH, нг(А)-HF, внутр.-40°C – +75°C, красный, системная гарантия 25 лет | UFTP4-C6-S23-IN-LSZH-RD-305 | упак | 53900 | 44180.3279 | Кабель медный | Стандартный |  | 120 | 1 | 33 | 19.74 | 0.03584
Hyperline UFTP4-C6-S23-IN-LSZH-WH-305 (305 м) Кабель витая пара, экранированный U/FTP, без общего экрана, каждая пара в фольге, категория 6, 4 пары 23 AWG, 4х2х0,55 мм, однопров.жилы, LSZH, нг(А)-HF, внутр.-40°C – +75°C, белый, системная гарантия 25 лет | UFTP4-C6-S23-IN-LSZH-WH-305 | упак | 53900 | 44180.3279 | Кабель медный | Стандартный |  | 120 | 1 | 33 | 19.74 | 0.03584
Hyperline UFTP4-C6-S23-IN-LSZH-YL-305 (305 м) Кабель витая пара, экранированный U/FTP, без общего экрана, каждая пара в фольге, категория 6, 4 пары 23 AWG, 4х2х0,55 мм, однопров.жилы, LSZH, нг(А)-HF, внутр.-40°C – +75°C, желтый, системная гарантия 25 лет | UFTP4-C6-S23-IN-LSZH-YL-305 | упак | 53900 | 44180.3279 | Кабель медный | Стандартный |  | 120 | 1 | 33 | 19.74 | 0.03584
Hyperline UFTP4-C6-S23-OUT-LSZH-BK-305 (305 м) Кабель витая пара, экранированный U/FTP, без общего экрана, каждая пара в фольге, категория 6, 4 пары 23 AWG, 4х2х0,55 мм, однопроволочные жилы, LSZH нг(А)-HF, внешний -40°C – +75°C, черный | UFTP4-C6-S23-OUT-LSZH-BK-305 | упак | 53400 | 43770.4918 | Кабель медный | Стандартный |  | 120 | 1 | 33 | 19.74 | 0.03584
Hyperline UUTP4-C6-P24-NCR-IN-LSZH-GY-305 (305 м) Кабель витая пара, неэкранированный U/UTP, категория 6, 4 пары 24 AWG, 4х2х0,60 мм, многопроволочные жилы, без разделителя, LSZH, нг(А)-HF, внутренний -40°C – +75°C, серый | UUTP4-C6-P24-NCR-IN-LSZH-GY-305 | упак | 39750 | 32581.9672 | Кабель медный | Стандартный |  | 120 | 1 | 1 | 12.1 | 0.033
Hyperline UUTP4-C6-P24-NCR-IN-PVC-GY-305 (305 м) Кабель витая пара, неэкранированный U/UTP, категория 6, 4 пары 24 AWG, 4х2х0,60 мм, многопроволочные жилы, без разделителя, PVC, нг(А)-LS, внутренний -20°C – +75°C, серый | UUTP4-C6-P24-NCR-IN-PVC-GY-305 | упак | 36100 | 29590.1639 | Кабель медный | Стандартный |  | 120 | 1 | 33 | 12.1 | 0.033
Hyperline UUTP4-C6-S23-IN-LSZH-BK-305 (305 м) Кабель витая пара, неэкранированный U/UTP, категория 6, 4 пары 23 AWG, 4х2х0,55 мм, однопроволочные жилы, с разделителем, LSZH, нг(А)-HF, внутренний -40°C – +75°C, черный, системная гарантия 25 лет | UUTP4-C6-S23-IN-LSZH-BK-305 | упак | 38350 | 31434.4262 | Кабель медный | Стандартный |  | 120 | 1 | 33 | 13.5 | 0.037
Hyperline UUTP4-C6-S23-IN-LSZH-BL-305 (305 м) Кабель витая пара, неэкранированный U/UTP, категория 6, 4 пары 23 AWG, 4х2х0,55 мм, однопроволочные жилы, с разделителем, LSZH, нг(А)-HF, внутренний -40°C – +75°C, синий, системная гарантия 25 лет | UUTP4-C6-S23-IN-LSZH-BL-305 | упак | 38350 | 31434.4262 | Кабель медный | Стандартный |  | 120 | 1 | 33 | 13.5 | 0.037
Hyperline UUTP4-C6-S23-IN-LSZH-GN-305 (305 м) Кабель витая пара, неэкранированный U/UTP, категория 6, 4 пары 23 AWG, 4х2х0,55 мм, однопроволочные жилы, с разделителем, LSZH, нг(А)-HF, внутренний -40°C – +75°C, зеленый, системная гарантия 25 лет | UUTP4-C6-S23-IN-LSZH-GN-305 | упак | 38350 | 31434.4262 | Кабель медный | Стандартный |  | 120 | 1 | 33 | 13.5 | 0.037
Hyperline UUTP4-C6-S23-IN-LSZH-GY-305 (305 м) Кабель витая пара, неэкранированный U/UTP, категория 6, 4 пары 23 AWG, 4х2х0,55 мм, однопроволочные жилы, с разделителем, LSZH, нг(А)-HF, внутренний -40°C – +75°C, серый, системная гарантия 25 лет | UUTP4-C6-S23-IN-LSZH-GY-305 | упак | 38350 | 31434.4262 | Кабель медный | Стандартный |  | 120 | 1 | 1 | 13.5 | 0.037
Hyperline UUTP4-C6-S23-IN-LSZH-OR-305 (305 м) Кабель витая пара, неэкранированный U/UTP, категория 6, 4 пары 23 AWG, 4х2х0,55 мм, однопроволочные жилы, с разделителем, LSZH, нг(А)-HF, внутренний -40°C – +75°C, оранжевый, системная гарантия 25 лет | UUTP4-C6-S23-IN-LSZH-OR-305 | упак | 38350 | 31434.4262 | Кабель медный | Стандартный |  | 120 | 1 | 33 | 13.5 | 0.037
Hyperline UUTP4-C6-S23-IN-LSZH-PK-305 (305 м) Кабель витая пара, неэкранированный U/UTP, категория 6, 4 пары 23 AWG, 4х2х0,55 мм, однопроволочные жилы, с разделителем, LSZH, нг(А)-HF, внутренний -40°C – +75°C, розовый, системная гарантия 25 лет | UUTP4-C6-S23-IN-LSZH-PK-305 | упак | 38350 | 31434.4262 | Кабель медный | Стандартный |  | 120 | 1 | 33 | 13.5 | 0.037
Hyperline UUTP4-C6-S23-IN-LSZH-RD-305 (305 м) Кабель витая пара, неэкранированный U/UTP, категория 6, 4 пары 23 AWG, 4х2х0,55 мм, однопроволочные жилы, с разделителем, LSZH, нг(А)-HF, внутренний -40°C – +75°C, красный, системная гарантия 25 лет | UUTP4-C6-S23-IN-LSZH-RD-305 | упак | 38350 | 31434.4262 | Кабель медный | Стандартный |  | 120 | 1 | 33 | 13.5 | 0.037
Hyperline UUTP4-C6-S23-IN-LSZH-WH-305 (305 м) Кабель витая пара, неэкранированный U/UTP, категория 6, 4 пары 23 AWG, 4х2х0,55 мм, однопроволочные жилы, с разделителем, LSZH, нг(А)-HF, внутренний -40°C – +75°C, белый, системная гарантия 25 лет | UUTP4-C6-S23-IN-LSZH-WH-305 | упак | 38350 | 31434.4262 | Кабель медный | Стандартный |  | 120 | 1 | 33 | 13.5 | 0.037
Hyperline UUTP4-C6-S23-IN-LSZH-YL-305 (305 м) Кабель витая пара, неэкранированный U/UTP, категория 6, 4 пары 23 AWG, 4х2х0,55 мм, однопроволочные жилы, с разделителем, LSZH, нг(А)-HF, внутренний -40°C – +75°C, желтый, системная гарантия 25 лет | UUTP4-C6-S23-IN-LSZH-YL-305 | упак | 38350 | 31434.4262 | Кабель медный | Стандартный |  | 120 | 1 | 33 | 13.5 | 0.037
Hyperline UUTP4-C6-S23-IN-PVC-BL-305 (305 м) Кабель витая пара, неэкранированный U/UTP, категория 6, 4 пары 23 AWG, 4х2х0,55 мм, однопроволочные жилы, с разделителем, PVC, нг(А)-LS, внутренний -20°C – +75°C, синий, системная гарантия 25 лет | UUTP4-C6-S23-IN-PVC-BL-305 | упак | 36600 | 30000 | Кабель медный | Стандартный |  | 120 | 1 | 33 | 13.5 | 0.034
Hyperline UUTP4-C6-S23-IN-PVC-GY-305 (305 м) Кабель витая пара, неэкранированный U/UTP, категория 6, 4 пары 23 AWG, 4х2х0,55 мм, однопроволочные жилы, с разделителем, PVC, нг(А)-LS, внутренний -20°C – +75°C, серый, системная гарантия 25 лет | UUTP4-C6-S23-IN-PVC-GY-305 | упак | 36600 | 30000 | Кабель медный | Стандартный |  | 120 | 1 | 33 | 13.5 | 0.034
Hyperline UUTP4-C6-S23-OUT-LSZH-BK-305 (305 м) Кабель витая пара, неэкранированный U/UTP, категория 6, 4 пары 23 AWG, 4х2х0,55 мм, однопроволочные жилы, с разделителем, LSZH нг(А)-HF, внешний -40°C – +75°C, черный | UUTP4-C6-S23-OUT-LSZH-BK-305 | упак | 39900 | 32704.918 | Кабель медный | Стандартный |  | 120 | 1 | 33 | 15.75 | 0.02816
Hyperline UUTP4R-C6-S23-IN-LSLTX-GY-305 (305 м) Кабель витая пара, неэкранированный U/UTP, категория 6, 4 пары 23 AWG, 4х2х0,55 мм, однопроволочные жилы, нг(А)-LSLTx, внутренний -20°C – +60°C, серый, системная гарантия 25 лет | UUTP4R-C6-S23-IN-LSLTX-GY-305 | упак | 127000 | 104098.3607 | Кабель медный | Проектный |  | 60 | 1 | 33 | 21.5 | 0.0897
категория 6A
Hyperline SFTP4-C6A-S23-IN-LSZH-BK-305 (305 м) Кабель витая пара, экранир. S/FTP, общий экран оплетка, каждая пара в фольге, категория 6A, 4 пары 23 AWG, 4х2х0,56 мм, однопров.жилы, LSZH, нг(А)-HF, внутр.-40°C – +75°C, черный, системная гарантия 25 лет | SFTP4-C6A-S23-IN-LSZH-BK-305 | упак | 67400 | 55245.9016 | Кабель медный | Стандартный |  | 120 | 1 | 33 | 21.7 | 0.03584
Hyperline SFTP4-C6A-S23-IN-LSZH-BL-305 (305 м) Кабель витая пара, экранир. S/FTP, общий экран оплетка, каждая пара в фольге, категория 6A, 4 пары 23 AWG, 4х2х0,56 мм, однопров.жилы, LSZH, нг(А)-HF, внутр.-40°C – +75°C, синий, системная гарантия 25 лет | SFTP4-C6A-S23-IN-LSZH-BL-305 | упак | 67400 | 55245.9016 | Кабель медный | Стандартный |  | 120 | 1 | 33 | 21.7 | 0.03584
Hyperline SFTP4-C6A-S23-IN-LSZH-GN-305 (305 м) Кабель витая пара, экранир. S/FTP, общий экран оплетка, каждая пара в фольге, категория 6A, 4 пары 23 AWG, 4х2х0,56 мм, однопров.жилы, LSZH, нг(А)-HF, внутр.-40°C – +75°C, зеленый, системная гарантия 25 лет | SFTP4-C6A-S23-IN-LSZH-GN-305 | упак | 67400 | 55245.9016 | Кабель медный | Стандартный |  | 120 | 1 | 33 | 21.7 | 0.03584
Hyperline SFTP4-C6A-S23-IN-LSZH-GY-305 (305 м) Кабель витая пара, экранир. S/FTP, общий экран оплетка, каждая пара в фольге, категория 6A, 4 пары 23 AWG, 4х2х0,56 мм, однопров.жилы, LSZH, нг(А)-HF, внутр.-40°C – +75°C, серый, системная гарантия 25 лет | SFTP4-C6A-S23-IN-LSZH-GY-305 | упак | 67400 | 55245.9016 | Кабель медный | Стандартный |  | 120 | 1 | 1 | 21.7 | 0.03584
Hyperline SFTP4-C6A-S23-IN-LSZH-OR-305 (305 м) Кабель витая пара, экранир. S/FTP, общий экран оплетка, каждая пара в фольге, категория 6A, 4 пары 23 AWG, 4х2х0,56 мм, однопров.жилы, LSZH, нг(А)-HF, внутр.-40°C – +75°C, оранжевый,системная гарантия 25 лет | SFTP4-C6A-S23-IN-LSZH-OR-305 | упак | 67400 | 55245.9016 | Кабель медный | Стандартный |  | 120 | 1 | 33 | 21.7 | 0.03584
Hyperline SFTP4-C6A-S23-IN-LSZH-VL-305 (305 м) Кабель витая пара, экранир. S/FTP, общий экран оплетка, каждая пара в фольге, категория 6A, 4 пары 23 AWG, 4х2х0,56 мм, однопров.жилы, LSZH, нг(А)-HF, внутр.-40°C – +75°C, фиолетовый, системная гарантия 25 лет | SFTP4-C6A-S23-IN-LSZH-VL-305 | упак | 67400 | 55245.9016 | Кабель медный | Стандартный |  | 120 | 1 | 33 | 21.7 | 0.03584
Hyperline SFTP4-C6A-S23-IN-LSZH-RD-305 (305 м) Кабель витая пара, экранир. S/FTP, общий экран оплетка, каждая пара в фольге, категория 6A, 4 пары 23 AWG, 4х2х0,56 мм, однопров.жилы, LSZH, нг(А)-HF, внутр.-40°C – +75°C, красный, системная гарантия 25 лет | SFTP4-C6A-S23-IN-LSZH-RD-305 | упак | 67400 | 55245.9016 | Кабель медный | Стандартный |  | 120 | 1 | 33 | 21.7 | 0.03584
Hyperline SFTP4-C6A-S23-IN-LSZH-WH-305 (305 м) Кабель витая пара, экранир. S/FTP, общий экран оплетка, каждая пара в фольге, категория 6A, 4 пары 23 AWG, 4х2х0,56 мм, однопров.жилы, LSZH, нг(А)-HF, внутр.-40°C – +75°C, белый, системная гарантия 25 лет | SFTP4-C6A-S23-IN-LSZH-WH-305 | упак | 67400 | 55245.9016 | Кабель медный | Стандартный |  | 120 | 1 | 33 | 21.7 | 0.03584
Hyperline SFTP4-C6A-S23-IN-LSZH-YL-305 (305 м) Кабель витая пара, экранир. S/FTP, общий экран оплетка, каждая пара в фольге, категория 6A, 4 пары 23 AWG, 4х2х0,56 мм, однопров.жилы, LSZH, нг(А)-HF, внутр.-40°C – +75°C, желтый, системная гарантия 25 лет | SFTP4-C6A-S23-IN-LSZH-YL-305 | упак | 67400 | 55245.9016 | Кабель медный | Стандартный |  | 120 | 1 | 33 | 21.7 | 0.03584
Hyperline SFTP4-C6A-S23-OUT-PE-BK-305 (305 м) Кабель витая пара, экранированный S/FTP, общий экран оплетка, каждая пара в фольге, категория 6A, 4 пары 23 AWG, 4х2х0,56 мм, однопроволочные жилы, PE, внешний -40°C – +80°C, черный | SFTP4-C6A-S23-OUT-PE-BK-305 | упак | 67000 | 54918.0328 | Кабель медный | Стандартный |  | 120 | 1 | 33 | 20.09 | 0.03584
Hyperline UFTP4-C6A-S23-IN-LSZH-BK-305 (305 м) Кабель витая пара, экранир. U/FTP, без общего экрана, каждая пара в фольге, категория 6A, 4 пары 23 AWG, 4х2х0,57 мм, однопров.жилы, LSZH, нг(А)-HF, внутр.-40°C – +75°C, черный, системная гарантия 25 лет | UFTP4-C6A-S23-IN-LSZH-BK-305 | упак | 60000 | 49180.3279 | Кабель медный | Стандартный |  | 120 | 1 | 33 | 19.74 | 0.03584
Hyperline UFTP4-C6A-S23-IN-LSZH-BL-305 (305 м) Кабель витая пара, экранир. U/FTP, без общего экрана, каждая пара в фольге, категория 6A, 4 пары 23 AWG, 4х2х0,57 мм, однопров.жилы, LSZH, нг(А)-HF, внутр.-40°C – +75°C, синий, системная гарантия 25 лет | UFTP4-C6A-S23-IN-LSZH-BL-305 | упак | 60000 | 49180.3279 | Кабель медный | Стандартный |  | 120 | 1 | 33 | 19.74 | 0.03584
Hyperline UFTP4-C6A-S23-IN-LSZH-GN-305 (305 м) Кабель витая пара, экранир. U/FTP, без общего экрана, каждая пара в фольге, категория 6A, 4 пары 23 AWG, 4х2х0,57 мм, однопров.жилы, LSZH, нг(А)-HF, внутр.-40°C – +75°C, зеленый, системная гарантия 25 лет | UFTP4-C6A-S23-IN-LSZH-GN-305 | упак | 60000 | 49180.3279 | Кабель медный | Стандартный |  | 120 | 1 | 33 | 19.74 | 0.03584
Hyperline UFTP4-C6A-S23-IN-LSZH-GY-305 (305 м) Кабель витая пара, экранир. U/FTP, без общего экрана, каждая пара в фольге, категория 6A, 4 пары 23 AWG, 4х2х0,57 мм, однопров.жилы, LSZH, нг(А)-HF, внутр.-40°C – +75°C, серый, системная гарантия 25 лет | UFTP4-C6A-S23-IN-LSZH-GY-305 | упак | 60000 | 49180.3279 | Кабель медный | Стандартный |  | 120 | 1 | 1 | 19.74 | 0.03584
Hyperline UFTP4-C6A-S23-IN-LSZH-OR-305 (305 м) Кабель витая пара, экранир. U/FTP, без общего экрана, каждая пара в фольге, категория 6A, 4 пары 23 AWG, 4х2х0,57 мм, однопров.жилы, LSZH, нг(А)-HF, внутр.-40°C – +75°C, оранжевый, системная гарантия 25 лет | UFTP4-C6A-S23-IN-LSZH-OR-305 | упак | 60000 | 49180.3279 | Кабель медный | Стандартный |  | 120 | 1 | 33 | 19.74 | 0.03584
Hyperline UFTP4-C6A-S23-IN-LSZH-VL-305 (305 м) Кабель витая пара, экранир. U/FTP, без общего экрана, каждая пара в фольге, категория 6A, 4 пары 23 AWG, 4х2х0,57 мм, однопров.жилы, LSZH, нг(А)-HF, внутр.-40°C – +75°C, фиолетовый, системная гарантия 25 лет | UFTP4-C6A-S23-IN-LSZH-VL-305 | упак | 60000 | 49180.3279 | Кабель медный | Стандартный |  | 120 | 1 | 33 | 19.74 | 0.03584
Hyperline UFTP4-C6A-S23-IN-LSZH-RD-305 (305 м) Кабель витая пара, экранир. U/FTP, без общего экрана, каждая пара в фольге, категория 6A, 4 пары 23 AWG, 4х2х0,57 мм, однопров.жилы, LSZH, нг(А)-HF, внутр.-40°C – +75°C, красный, системная гарантия 25 лет | UFTP4-C6A-S23-IN-LSZH-RD-305 | упак | 60000 | 49180.3279 | Кабель медный | Стандартный |  | 120 | 1 | 33 | 19.74 | 0.03584
Hyperline UFTP4-C6A-S23-IN-LSZH-WH-305 (305 м) Кабель витая пара, экранир. U/FTP, без общего экрана, каждая пара в фольге, категория 6A, 4 пары 23 AWG, 4х2х0,57 мм, однопров.жилы, LSZH, нг(А)-HF, внутр.-40°C – +75°C, белый, системная гарантия 25 лет | UFTP4-C6A-S23-IN-LSZH-WH-305 | упак | 60000 | 49180.3279 | Кабель медный | Стандартный |  | 120 | 1 | 33 | 19.74 | 0.03584
Hyperline UFTP4-C6A-S23-IN-LSZH-YL-305 (305 м) Кабель витая пара, экранир. U/FTP, без общего экрана, каждая пара в фольге, категория 6A, 4 пары 23 AWG, 4х2х0,57 мм, однопров.жилы, LSZH, нг(А)-HF, внутр.-40°C – +75°C, желтый, системная гарантия 25 лет | UFTP4-C6A-S23-IN-LSZH-YL-305 | упак | 60000 | 49180.3279 | Кабель медный | Стандартный |  | 120 | 1 | 33 | 19.74 | 0.03584
Hyperline UFTP4-C6A-S23-OUT-PE-BK-305 (305 м) Кабель витая пара, экранированный U/FTP, без общего экрана, каждая пара в фольге, категория 6A, 4 пары 23 AWG, 4х2х0,57 мм, однопроволочные жилы, PE, внешний -40°C – +80°C, черный | UFTP4-C6A-S23-OUT-PE-BK-305 | упак | 59600 | 48852.459 | Кабель медный | Стандартный |  | 120 | 1 | 33 | 10.5 | 0.03584
Hyperline UFTP4R-C6A-S23-IN-LSLTX-GY-305 (305 м) Кабель витая пара, экранированный U/FTP, без общего экрана, каждая пара в фольге, категория 6A, 4 пары 23 AWG, 4х2х0,58 мм, однопров.жилы, нг(А)-LSLTx, внутр.-20°C – +60°C, серый, системная гарантия 25 лет | UFTP4R-C6A-S23-IN-LSLTX-GY-305 | упак | 153500 | 125819.6721 | Кабель медный | Проектный |  | 60 | 1 | 33 | 18.82 | 0.0897
Hyperline UUTP4-C6A-S23-IN-LSZH-BK-305 (305 м) Кабель витая пара, неэкранированный U/UTP, категория 6A, 4 пары 23 AWG, 4х2х0,58 мм, однопроволочные жилы, LSZH, нг(А)-HF, внутренний -40°C – +75°C, черный, системная гарантия 25 лет | UUTP4-C6A-S23-IN-LSZH-BK-305 | упак | 59600 | 48852.459 | Кабель медный | Стандартный |  | 120 | 1 | 33 | 25.41 | 0.048
Hyperline UUTP4-C6A-S23-IN-LSZH-BL-305 (305 м) Кабель витая пара, неэкранированный U/UTP, категория 6A, 4 пары 23 AWG, 4х2х0,58 мм, однопроволочные жилы, LSZH, нг(А)-HF, внутренний -40°C – +75°C, синий, системная гарантия 25 лет | UUTP4-C6A-S23-IN-LSZH-BL-305 | упак | 59600 | 48852.459 | Кабель медный | Стандартный |  | 120 | 1 | 33 | 25.41 | 0.048
Hyperline UUTP4-C6A-S23-IN-LSZH-GN-305 (305 м) Кабель витая пара, неэкранированный U/UTP, категория 6A, 4 пары 23 AWG, 4х2х0,58 мм, однопроволочные жилы, LSZH, нг(А)-HF, внутренний -40°C – +75°C, зеленый, системная гарантия 25 лет | UUTP4-C6A-S23-IN-LSZH-GN-305 | упак | 59600 | 48852.459 | Кабель медный | Стандартный |  | 120 | 1 | 33 | 25.41 | 0.048
Hyperline UUTP4-C6A-S23-IN-LSZH-GY-305 (305 м) Кабель витая пара, неэкранированный U/UTP, категория 6A, 4 пары 23 AWG, 4х2х0,58 мм, однопроволочные жилы, LSZH, нг(А)-HF, внутренний -40°C – +75°C, серый, системная гарантия 25 лет | UUTP4-C6A-S23-IN-LSZH-GY-305 | упак | 59600 | 48852.459 | Кабель медный | Стандартный |  | 120 | 1 | 1 | 25.41 | 0.048
Hyperline UUTP4-C6A-S23-IN-LSZH-OR-305 (305 м) Кабель витая пара, неэкранированный U/UTP, категория 6A, 4 пары 23 AWG, 4х2х0,58 мм, однопроволочные жилы, LSZH, нг(А)-HF, внутренний -40°C – +75°C, оранжевый, системная гарантия 25 лет | UUTP4-C6A-S23-IN-LSZH-OR-305 | упак | 59600 | 48852.459 | Кабель медный | Стандартный |  | 120 | 1 | 33 | 25.41 | 0.048
Hyperline UUTP4-C6A-S23-IN-LSZH-VL-305 (305 м) Кабель витая пара, неэкранированный U/UTP, категория 6A, 4 пары 23 AWG, 4х2х0,58 мм, однопроволочные жилы, LSZH, нг(А)-HF, внутренний -40°C – +75°C, серый, системная гарантия 25 лет | UUTP4-C6A-S23-IN-LSZH-VL-305 | упак | 59600 | 48852.459 | Кабель медный | Стандартный |  | 120 | 1 | 33 | 25.41 | 0.048
Hyperline UUTP4-C6A-S23-IN-LSZH-RD-305 (305 м) Кабель витая пара, неэкранированный U/UTP, категория 6A, 4 пары 23 AWG, 4х2х0,58 мм, однопроволочные жилы, LSZH, нг(А)-HF, внутренний -40°C – +75°C, красный, системная гарантия 25 лет | UUTP4-C6A-S23-IN-LSZH-RD-305 | упак | 59600 | 48852.459 | Кабель медный | Стандартный |  | 120 | 1 | 33 | 25.41 | 0.048
Hyperline UUTP4-C6A-S23-IN-LSZH-WH-305 (305 м) Кабель витая пара, неэкранированный U/UTP, категория 6A, 4 пары 23 AWG, 4х2х0,58 мм, однопроволочные жилы, LSZH, нг(А)-HF, внутренний -40°C – +75°C, белый, системная гарантия 25 лет | UUTP4-C6A-S23-IN-LSZH-WH-305 | упак | 59600 | 48852.459 | Кабель медный | Стандартный |  | 120 | 1 | 33 | 25.41 | 0.048
Hyperline UUTP4-C6A-S23-IN-LSZH-YL-305 (305 м) Кабель витая пара, неэкранированный U/UTP, категория 6A, 4 пары 23 AWG, 4х2х0,58 мм, однопроволочные жилы, LSZH, нг(А)-HF, внутренний -40°C – +75°C, желтый, системная гарантия 25 лет | UUTP4-C6A-S23-IN-LSZH-YL-305 | упак | 59600 | 48852.459 | Кабель медный | Стандартный |  | 120 | 1 | 33 | 25.41 | 0.048
Hyperline UUTP4R-C6A-S23-IN-LSLTX-GY-305 (305 м) Кабель витая пара, неэкранированный U/UTP, категория 6A, 4 пары 23 AWG, 4х2х0,58 мм, однопроволочные жилы, нг(А)-LSLTx, внутренний -20°C – +60°C, серый, системная гарантия 25 лет | UUTP4R-C6A-S23-IN-LSLTX-GY-305 | упак | 147500 | 120901.6393 | Кабель медный | Проектный |  | 60 | 1 | 33 | 25.56 | 0.0897
категория 7, 7A, 8
Hyperline SFTP4-C7-P26-IN-LSZH-BK-305 (305 м) Кабель витая пара, экранированный S/FTP, общий экран оплетка, каждая пара в фольге, категория 7, 4 пары 26 AWG, 4х2х0,48 мм, многопроволочные жилы, LSZH, нг(А)-HF, внутренний -40°C – +75°C, черный | SFTP4-C7-P26-IN-LSZH-BK-305 | упак | 80000 | 65573.7705 | Кабель медный | Проектный |  | 120 | 1 | 33 | 15.61 | 0.031232
Hyperline SFTP4-C7-P26-IN-LSZH-BL-305 (305 м) Кабель витая пара, экранированный S/FTP, общий экран оплетка, каждая пара в фольге, категория 7, 4 пары 26 AWG, 4х2х0,48 мм, многопроволочные жилы, LSZH, нг(А)-HF, внутренний -40°C – +75°C, синий | SFTP4-C7-P26-IN-LSZH-BL-305 | упак | 80000 | 65573.7705 | Кабель медный | Проектный |  | 120 | 1 | 33 | 15.61 | 0.031232
Hyperline SFTP4-C7-P26-IN-LSZH-GN-305 (305 м) Кабель витая пара, экранированный S/FTP, общий экран оплетка, каждая пара в фольге, категория 7, 4 пары 26 AWG, 4х2х0,48 мм, многопроволочные жилы, LSZH, нг(А)-HF, внутренний -40°C – +75°C, зеленый | SFTP4-C7-P26-IN-LSZH-GN-305 | упак | 80000 | 65573.7705 | Кабель медный | Проектный |  | 120 | 1 | 33 | 15.61 | 0.031232
Hyperline SFTP4-C7-P26-IN-LSZH-GY-305 (305 м) Кабель витая пара, экранированный S/FTP, общий экран оплетка, каждая пара в фольге, категория 7, 4 пары 26 AWG, 4х2х0,48 мм, многопроволочные жилы, LSZH, нг(А)-HF, внутренний -40°C – +75°C, серый | SFTP4-C7-P26-IN-LSZH-GY-305 | упак | 80000 | 65573.7705 | Кабель медный | Проектный |  | 120 | 1 | 33 | 15.61 | 0.031232
Hyperline SFTP4-C7-P26-IN-LSZH-OR-305 (305 м) Кабель витая пара, экранированный S/FTP, общий экран оплетка, каждая пара в фольге, категория 7, 4 пары 26 AWG, 4х2х0,48 мм, многопроволочные жилы, LSZH, нг(А)-HF, внутренний -40°C – +75°C, оранжевый | SFTP4-C7-P26-IN-LSZH-OR-305 | упак | 80000 | 65573.7705 | Кабель медный | Проектный |  | 120 | 1 | 33 | 15.61 | 0.031232
Hyperline SFTP4-C7-P26-IN-LSZH-RD-305 (305 м) Кабель витая пара, экранированный S/FTP, общий экран оплетка, каждая пара в фольге, категория 7, 4 пары 26 AWG, 4х2х0,48 мм, многопроволочные жилы, LSZH, нг(А)-HF, внутренний -40°C – +75°C, красный | SFTP4-C7-P26-IN-LSZH-RD-305 | упак | 80000 | 65573.7705 | Кабель медный | Проектный |  | 120 | 1 | 33 | 15.61 | 0.031232
Hyperline SFTP4-C7-P26-IN-LSZH-VL-305 (305 м) Кабель витая пара, экранированный S/FTP, общий экран оплетка, каждая пара в фольге, категория 7, 4 пары 26 AWG, 4х2х0,48 мм, многопроволочные жилы, LSZH, нг(А)-HF, внутренний -40°C – +75°C, фиолетовый | SFTP4-C7-P26-IN-LSZH-VL-305 | упак | 80000 | 65573.7705 | Кабель медный | Проектный |  | 120 | 1 | 33 | 15.96 | 0.02816
Hyperline SFTP4-C7-P26-IN-LSZH-WH-305 (305 м) Кабель витая пара, экранированный S/FTP, общий экран оплетка, каждая пара в фольге, категория 7, 4 пары 26 AWG, 4х2х0,48 мм, многопроволочные жилы, LSZH, нг(А)-HF, внутренний -40°C – +75°C, белый | SFTP4-C7-P26-IN-LSZH-WH-305 | упак | 80000 | 65573.7705 | Кабель медный | Проектный |  | 120 | 1 | 33 | 15.61 | 0.031232
Hyperline SFTP4-C7-P26-IN-LSZH-YL-305 (305 м) Кабель витая пара, экранированный S/FTP, общий экран оплетка, каждая пара в фольге, категория 7, 4 пары 26 AWG, 4х2х0,48 мм, многопроволочные жилы, LSZH, нг(А)-HF, внутренний -40°C – +75°C, желтый | SFTP4-C7-P26-IN-LSZH-YL-305 | упак | 80000 | 65573.7705 | Кабель медный | Проектный |  | 120 | 1 | 33 | 15.61 | 0.031232
Hyperline SFTP4-C7-S23-IN-LSZH-BK-305 (305 м) Кабель витая пара, экранированный S/FTP, общий экран оплетка, каждая пара в фольге, категория 7, 4 пары 23 AWG, 4х2х0,56 мм, однопроволочные жилы, LSZH, нг(А)-HF, внутренний -40°C – +75°C, черный | SFTP4-C7-S23-IN-LSZH-BK-305 | упак | 96000 | 78688.5246 | Кабель медный | Проектный |  | 120 | 1 | 33 | 22.596 | 0.040411
Hyperline SFTP4-C7-S23-IN-LSZH-BL-305 (305 м) Кабель витая пара, экранированный S/FTP, общий экран оплетка, каждая пара в фольге, категория 7, 4 пары 23 AWG, 4х2х0,56 мм, однопроволочные жилы, LSZH, нг(А)-HF, внутренний -40°C – +75°C, синий | SFTP4-C7-S23-IN-LSZH-BL-305 | упак | 96000 | 78688.5246 | Кабель медный | Проектный |  | 120 | 1 | 33 | 22.596 | 0.040411
Hyperline SFTP4-C7-S23-IN-LSZH-GN-305 (305 м) Кабель витая пара, экранированный S/FTP, общий экран оплетка, каждая пара в фольге, категория 7, 4 пары 23 AWG, 4х2х0,56 мм, однопроволочные жилы, LSZH, нг(А)-HF, внутренний -40°C – +75°C, зеленый | SFTP4-C7-S23-IN-LSZH-GN-305 | упак | 96000 | 78688.5246 | Кабель медный | Проектный |  | 120 | 1 | 33 | 22.596 | 0.040411
Hyperline SFTP4-C7-S23-IN-LSZH-GY-305 (305 м) Кабель витая пара, экранированный S/FTP, общий экран оплетка, каждая пара в фольге, категория 7, 4 пары 23 AWG, 4х2х0,56 мм, однопроволочные жилы, LSZH, нг(А)-HF, внутренний -40°C – +75°C, серый | SFTP4-C7-S23-IN-LSZH-GY-305 | упак | 96000 | 78688.5246 | Кабель медный | Проектный |  | 120 | 1 | 33 | 21.7 | 0.03584
Hyperline SFTP4-C7-S23-IN-LSZH-OR-305 (305 м) Кабель витая пара, экранированный S/FTP, общий экран оплетка, каждая пара в фольге, категория 7, 4 пары 23 AWG, 4х2х0,56 мм, однопроволочные жилы, LSZH, нг(А)-HF, внутренний -40°C – +75°C, оранжевый | SFTP4-C7-S23-IN-LSZH-OR-305 | упак | 96000 | 78688.5246 | Кабель медный | Проектный |  | 120 | 1 | 33 | 22.596 | 0.040411
Hyperline SFTP4-C7-S23-IN-LSZH-VL-305 (305 м) Кабель витая пара, экранированный S/FTP, общий экран оплетка, каждая пара в фольге, категория 7, 4 пары 23 AWG, 4х2х0,56 мм, однопроволочные жилы, LSZH, нг(А)-HF, внутренний -40°C – +75°C, фиолетовый | SFTP4-C7-S23-IN-LSZH-VL-305 | упак | 96000 | 78688.5246 | Кабель медный | Проектный |  | 120 | 1 | 33 | 22.596 | 0.040411
Hyperline SFTP4-C7-S23-IN-LSZH-RD-305 (305 м) Кабель витая пара, экранированный S/FTP, общий экран оплетка, каждая пара в фольге, категория 7, 4 пары 23 AWG, 4х2х0,56 мм, однопроволочные жилы, LSZH, нг(А)-HF, внутренний -40°C – +75°C, красный | SFTP4-C7-S23-IN-LSZH-RD-305 | упак | 96000 | 78688.5246 | Кабель медный | Проектный |  | 120 | 1 | 33 | 22.61 | 0.031232
Hyperline SFTP4-C7-S23-IN-LSZH-WH-305 (305 м) Кабель витая пара, экранированный S/FTP, общий экран оплетка, каждая пара в фольге, категория 7, 4 пары 23 AWG, 4х2х0,56 мм, однопроволочные жилы, LSZH, нг(А)-HF, внутренний -40°C – +75°C, белый | SFTP4-C7-S23-IN-LSZH-WH-305 | упак | 96000 | 78688.5246 | Кабель медный | Проектный |  | 120 | 1 | 33 | 22.596 | 0.040411
Hyperline SFTP4-C7-S23-IN-LSZH-YL-305 (305 м) Кабель витая пара, экранированный S/FTP, общий экран оплетка, каждая пара в фольге, категория 7, 4 пары 23 AWG, 4х2х0,56 мм, однопроволочные жилы, LSZH, нг(А)-HF, внутренний -40°C – +75°C, желтый | SFTP4-C7-S23-IN-LSZH-YL-305 | упак | 96000 | 78688.5246 | Кабель медный | Проектный |  | 120 | 1 | 33 | 22.596 | 0.040411
Hyperline SFTP4-C7-S23-OUT-PE-BK-305 (305 м) Кабель витая пара, экранированный S/FTP, общий экран оплетка, каждая пара в фольге, категория 7, 4 пары 23 AWG, 4х2х0,56 мм, однопроволочные жилы, PE, внешний -40°C – +80°C, черный | SFTP4-C7-S23-OUT-PE-BK-305 | упак | 96000 | 78688.5246 | Кабель медный | Проектный |  | 120 | 1 | 33 | 20.09 | 0.03584
Hyperline SFTP4-C7A-S23-IN-LSZH-BK-305 (305 м) Кабель витая пара, экранированный S/FTP, общий экран оплетка, каждая пара в фольге, категория 7A (1000MHz), 4 пары 23 AWG, 4х2х0,58 мм, однопроволочные жилы, LSZH, нг(А)-HF, внутренний -40°C – +75°C, черный | SFTP4-C7A-S23-IN-LSZH-BK-305 | упак | 97900 | 80245.9016 | Кабель медный | Проектный |  | 120 | 1 | 33 | 22.61 | 0.03584
Hyperline SFTP4-C7A-S23-IN-LSZH-BL-305 (305 м) Кабель витая пара, экранированный S/FTP, общий экран оплетка, каждая пара в фольге, категория 7A (1000MHz), 4 пары 23 AWG, 4х2х0,58 мм, однопроволочные жилы, LSZH, нг(А)-HF, внутренний -40°C – +75°C, синий | SFTP4-C7A-S23-IN-LSZH-BL-305 | упак | 97900 | 80245.9016 | Кабель медный | Проектный |  | 120 | 1 | 33 | 22.61 | 0.03584
Hyperline SFTP4-C7A-S23-IN-LSZH-GN-305 (305 м) Кабель витая пара, экранированный S/FTP, общий экран оплетка, каждая пара в фольге, категория 7A (1000MHz), 4 пары 23 AWG, 4х2х0,58 мм, однопроволочные жилы, LSZH, нг(А)-HF, внутренний -40°C – +75°C, зеленый | SFTP4-C7A-S23-IN-LSZH-GN-305 | упак | 97900 | 80245.9016 | Кабель медный | Проектный |  | 120 | 1 | 33 | 22.61 | 0.03584
Hyperline SFTP4-C7A-S23-IN-LSZH-GY-305 (305 м) Кабель витая пара, экранированный S/FTP, общий экран оплетка, каждая пара в фольге, категория 7A (1000MHz), 4 пары 23 AWG, 4х2х0,58 мм, однопроволочные жилы, LSZH, нг(А)-HF, внутренний -40°C – +75°C, серый | SFTP4-C7A-S23-IN-LSZH-GY-305 | упак | 97900 | 80245.9016 | Кабель медный | Проектный |  | 120 | 1 | 33 | 22.61 | 0.03584
Hyperline SFTP4-C7A-S23-IN-LSZH-OR-305 (305 м) Кабель витая пара, экранированный S/FTP, общий экран оплетка, каждая пара в фольге, категория 7A (1000MHz), 4 пары 23 AWG, 4х2х0,58 мм, однопроволочные жилы, LSZH, нг(А)-HF, внутр.-40°C – +75°C, оранжевый | SFTP4-C7A-S23-IN-LSZH-OR-305 | упак | 97900 | 80245.9016 | Кабель медный | Проектный |  | 120 | 1 | 33 | 22.61 | 0.03584
Hyperline SFTP4-C7A-S23-IN-LSZH-VL-305 (305 м) Кабель витая пара, экранированный S/FTP, общий экран оплетка, каждая пара в фольге, категория 7A (1000MHz), 4 пары 23 AWG, 4х2х0,58 мм, однопроволочные жилы, LSZH, нг(А)-HF, внутренний -40°C – +75°C, фиолетовый | SFTP4-C7A-S23-IN-LSZH-VL-305 | упак | 97900 | 80245.9016 | Кабель медный | Проектный |  | 120 | 1 | 33 | 22.61 | 0.03584
Hyperline SFTP4-C7A-S23-IN-LSZH-RD-305 (305 м) Кабель витая пара, экранированный S/FTP, общий экран оплетка, каждая пара в фольге, категория 7A (1000MHz), 4 пары 23 AWG, 4х2х0,58 мм, однопроволочные жилы, LSZH, нг(А)-HF, внутренний -40°C – +75°C, красный | SFTP4-C7A-S23-IN-LSZH-RD-305 | упак | 97900 | 80245.9016 | Кабель медный | Проектный |  | 120 | 1 | 33 | 22.61 | 0.03584
Hyperline SFTP4-C7A-S23-IN-LSZH-WH-305 (305 м) Кабель витая пара, экранированный S/FTP, общий экран оплетка, каждая пара в фольге, категория 7A (1000MHz), 4 пары 23 AWG, 4х2х0,58 мм, однопроволочные жилы, LSZH, нг(А)-HF, внутренний -40°C – +75°C, белый | SFTP4-C7A-S23-IN-LSZH-WH-305 | упак | 97900 | 80245.9016 | Кабель медный | Проектный |  | 120 | 1 | 33 | 22.61 | 0.03584
Hyperline SFTP4-C7A-S23-IN-LSZH-YL-305 (305 м) Кабель витая пара, экранированный S/FTP, общий экран оплетка, каждая пара в фольге, категория 7A (1000MHz), 4 пары 23 AWG, 4х2х0,58 мм, однопроволочные жилы, LSZH, нг(А)-HF, внутренний -40°C – +75°C, желтый | SFTP4-C7A-S23-IN-LSZH-YL-305 | упак | 97900 | 80245.9016 | Кабель медный | Проектный |  | 120 | 1 | 33 | 22.61 | 0.03584
Hyperline SFTP4-C7A-S23-OUT-PE-BK-305 (305 м) Кабель витая пара, экранированный S/FTP, общий экран оплетка, каждая пара в фольге, категория 7A, 4 пары 23 AWG, 4х2х0,58 мм, однопроволочные жилы, PE, внешний -40°C – +80°C, черный | SFTP4-C7A-S23-OUT-PE-BK-305 | упак | 96600 | 79180.3279 | Кабель медный | Проектный |  | 120 | 1 | 33 | 20.65 | 0.03584
Hyperline SFTP4-C8.1-S23-IN-LSZH-BK-305 (305 м) Кабель витая пара, экранированный S/FTP, общий экран оплетка, каждая пара в фольге, категория 8.1 (Класс I, 2000MHz), 4 пары 23 AWG, 4х2х0,60 мм, однопров.жилы, LSZH, нг(А)-HF, внутр.-40°C – +75°C, черный | SFTP4-C8.1-S23-IN-LSZH-BK-305 | упак | 155000 | 127049.1803 | Кабель медный | Проектный |  | 120 | 1 | 33 | 24.5 | 0.040411
Hyperline SFTP4-C8.1-S23-IN-LSZH-BL-305 (305 м) Кабель витая пара, экранированный S/FTP, общий экран оплетка, каждая пара в фольге, категория 8.1 (Класс I, 2000MHz), 4 пары 23 AWG, 4х2х0,60 мм, однопров.жилы, LSZH, нг(А)-HF, внутр.-40°C – +75°C, синий | SFTP4-C8.1-S23-IN-LSZH-BL-305 | упак | 155000 | 127049.1803 | Кабель медный | Проектный |  | 120 | 1 | 33 | 24.5 | 0.040411
Hyperline SFTP4-C8.1-S23-IN-LSZH-GN-305 (305 м) Кабель витая пара, экранированный S/FTP, общий экран оплетка, каждая пара в фольге, категория 8.1 (Класс I, 2000MHz), 4 пары 23 AWG, 4х2х0,60 мм, однопров.жилы, LSZH, нг(А)-HF, внутр.-40°C – +75°C, зеленый | SFTP4-C8.1-S23-IN-LSZH-GN-305 | упак | 155000 | 127049.1803 | Кабель медный | Проектный |  | 120 | 1 | 33 | 28.28 | 0.04224
Hyperline SFTP4-C8.1-S23-IN-LSZH-GY-305 (305 м) Кабель витая пара, экранированный S/FTP, общий экран оплетка, каждая пара в фольге, категория 8.1 (Класс I, 2000MHz), 4 пары 23 AWG, 4х2х0,60 мм, однопров.жилы, LSZH, нг(А)-HF, внутр.-40°C – +75°C, серый | SFTP4-C8.1-S23-IN-LSZH-GY-305 | упак | 155000 | 127049.1803 | Кабель медный | Проектный |  | 120 | 1 | 33 | 28.28 | 0.04224
Hyperline SFTP4-C8.1-S23-IN-LSZH-OR-305 (305 м) Кабель витая пара, экранир. S/FTP, общий экран оплетка, каждая пара в фольге, категория 8.1 (Класс I, 2000MHz), 4 пары 23 AWG, 4х2х0,60 мм, однопров.жилы, LSZH, нг(А)-HF, внутр.-40°C – +75°C, оранжевый | SFTP4-C8.1-S23-IN-LSZH-OR-305 | упак | 155000 | 127049.1803 | Кабель медный | Проектный |  | 120 | 1 | 33 | 28.28 | 0.04224
Hyperline SFTP4-C8.1-S23-IN-LSZH-RD-305 (305 м) Кабель витая пара, экранированный S/FTP, общий экран оплетка, каждая пара в фольге, категория 8.1 (Класс I, 2000MHz), 4 пары 23 AWG, 4х2х0,60 мм, однопров.жилы, LSZH, нг(А)-HF, внутр.-40°C – +75°C, красный | SFTP4-C8.1-S23-IN-LSZH-RD-305 | упак | 155000 | 127049.1803 | Кабель медный | Проектный |  | 120 | 1 | 33 | 28.28 | 0.04224
Hyperline SFTP4-C8.1-S23-IN-LSZH-WH-305 (305 м) Кабель витая пара, экранированный S/FTP, общий экран оплетка, каждая пара в фольге, категория 8.1 (Класс I, 2000MHz), 4 пары 23 AWG, 4х2х0,60 мм, однопров.жилы, LSZH, нг(А)-HF, внутр.-40°C – +75°C, белый | SFTP4-C8.1-S23-IN-LSZH-WH-305 | упак | 155000 | 127049.1803 | Кабель медный | Проектный |  | 120 | 1 | 33 | 24.5 | 0.040411
Hyperline SFTP4-C8.1-S23-IN-LSZH-YL-305 (305 м) Кабель витая пара, экранированный S/FTP, общий экран оплетка, каждая пара в фольге, категория 8.1 (Класс I, 2000MHz), 4 пары 23 AWG, 4х2х0,60 мм, однопров.жилы, LSZH, нг(А)-HF, внутр.-40°C – +75°C, желтый | SFTP4-C8.1-S23-IN-LSZH-YL-305 | упак | 155000 | 127049.1803 | Кабель медный | Проектный |  | 120 | 1 | 33 | 28.28 | 0.04224
для промышленных сетей
Hyperline IFUTP4-C5E-S24/1-ARM/W-LSZH/NY-BK (305 м) Кабель для сетей Industrial Ethernet, экранированный F/UTP, общий экран фольга, категория 5e, 4 пары 24 AWG, 4х2х0,51 мм, однопроволочные жилы, бронированный, LSZH/NY, черный | IFUTP4-C5E-S24/1-ARM/W-LSZH/NY-BK | упак | 185500 | 152049.1803 | Кабель медный | Проектный |  | 120 | 1 | 33 | 65.5 | 0.053933
Hyperline IFUTP4-C5E-S24/1-FRPVC-GY (305 м) Кабель для сетей Industrial Ethernet, экранированный F/UTP, общий экран фольга, категория 5e, 4 пары 24 AWG, 4х2х0,51 мм, однопроволочные жилы, PVC, серый | IFUTP4-C5E-S24/1-FRPVC-GY | упак | 174500 | 143032.7869 | Кабель медный | Проектный |  | 120 | 1 | 33 | 22.75 | 0.029584
Hyperline IFUTP4-C6-S23/1-ARM/W-LSZH/NY-BK (305 м) Кабель для сетей Industrial Ethernet, экранированный F/UTP, общий экран фольга, категория 6, 4 пары 23 AWG, 4х2х0,57 мм, однопроволочные жилы, бронированный, LSZH/NY, черный | IFUTP4-C6-S23/1-ARM/W-LSZH/NY-BK | упак | 211000 | 172950.8197 | Кабель медный | Проектный |  | 120 | 1 | 33 | 75 | 0.076205
Hyperline IFUTP4-C6-S23/1-FRPVC-GY (305 м) Кабель для сетей Industrial Ethernet, экранированный F/UTP, общий экран фольга, категория 6, 4 пары 23 AWG, 4х2х0,57 мм, однопроволочные жилы, PVC, серый | IFUTP4-C6-S23/1-FRPVC-GY | упак | 222500 | 182377.0492 | Кабель медный | Проектный |  | 120 | 1 | 33 | 28.5 | 0.033856
Hyperline ISFTP4-C6-P23/7-ARM/W-SHF1/SHF1-BK (305 м) Кабель для сетей Industrial Ethernet, экранированный S/FTP, общий экран оплетка, каждая пара в фольге, категория 6, 4 пары 23 AWG, 4х2х0,69 мм, многопроволочные жилы, бронированный, SHF1/SHF1, черный | ISFTP4-C6-P23/7-ARM/W-SHF1/SHF1-BK | упак | 211500 | 173360.6557 | Кабель медный | Проектный |  | 120 | 1 | 33 | 80 | 0.11937
Hyperline ISFTP4-C6-P23/7-ARM/W-SHF1/SHF2-BK (305 м) Кабель для сетей Industrial Ethernet, экранированный S/FTP, общий экран оплетка, каждая пара в фольге, категория 6, 4 пары 23 AWG, 4х2х0,69 мм, многопроволочные жилы, бронированный, SHF1/SHF2, черный | ISFTP4-C6-P23/7-ARM/W-SHF1/SHF2-BK | упак | 267000 | 218852.459 | Кабель медный | Проектный |  | 120 | 1 | 33 | 80 | 0.11937
Hyperline ISFTP4-C6-P23/7-SHF1-BK (305 м) Кабель для сетей Industrial Ethernet, экранированный S/FTP, общий экран оплетка, каждая пара в фольге, категория 6, 4 пары 23 AWG, 4х2х0,69 мм, многопроволочные жилы, бронированный, SHF1, черный | ISFTP4-C6-P23/7-SHF1-BK | упак | 139500 | 114344.2623 | Кабель медный | Проектный |  | 120 | 1 | 33 | 46.5 | 0.053933
Hyperline ISFTP4-C6-P23/7-SHF2-BK (305 м) Кабель для сетей Industrial Ethernet, экранированный S/FTP, общий экран оплетка, каждая пара в фольге, категория 6, 4 пары 23 AWG, 4х2х0,69 мм, многопроволочные жилы, бронированный, SHF2, черный | ISFTP4-C6-P23/7-SHF2-BK | упак | 177000 | 145081.9672 | Кабель медный | Проектный |  | 120 | 1 | 33 | 46.5 | 0.053933
Hyperline ISFTP4-C6A-P23/7-ARM/W-SHF1/SHF1-BK (305 м) Кабель для сетей Industrial Ethernet, экранированный S/FTP, общий экран оплетка, каждая пара в фольге, категория 6A, 4 пары 23 AWG, 4х2х0,69 мм, многопроволочные жилы, бронированный, SHF1/SHF1, черный | ISFTP4-C6A-P23/7-ARM/W-SHF1/SHF1-BK | упак | 230000 | 188524.5902 | Кабель медный | Проектный |  | 120 | 1 | 33 | 80 | 0.11937
Hyperline ISFTP4-C6A-P23/7-ARM/W-SHF1/SHF2-BK (305 м) Кабель для сетей Industrial Ethernet, экранированный S/FTP, общий экран оплетка, каждая пара в фольге, категория 6A, 4 пары 23 AWG, 4х2х0,69 мм, многопроволочные жилы, бронированный, SHF1/SHF2, черный | ISFTP4-C6A-P23/7-ARM/W-SHF1/SHF2-BK | упак | 291500 | 238934.4262 | Кабель медный | Проектный |  | 120 | 1 | 33 | 80 | 0.11937
Hyperline ISFTP4-C6A-P23/7-SHF1-BK (305 м) Кабель для сетей Industrial Ethernet, экранированный S/FTP, общий экран оплетка, каждая пара в фольге, категория 6A, 4 пары 23 AWG, 4х2х0,69 мм, многопроволочные жилы, бронированный, SHF1, черный | ISFTP4-C6A-P23/7-SHF1-BK | упак | 148000 | 121311.4754 | Кабель медный | Проектный |  | 120 | 1 | 33 | 46.5 | 0.053933
Hyperline ISFTP4-C6A-P23/7-SHF2-BK (305 м) Кабель для сетей Industrial Ethernet, экранированный S/FTP, общий экран оплетка, каждая пара в фольге, категория 6A, 4 пары 23 AWG, 4х2х0,69 мм, многопроволочные жилы, бронированный, SHF2, черный | ISFTP4-C6A-P23/7-SHF2-BK | упак | 189000 | 154918.0328 | Кабель медный | Проектный |  | 120 | 1 | 33 | 46.5 | 0.053933
Hyperline ISFTP4-C6A-P26/7-PU-YL (305 м) Кабель для сетей Industrial Ethernet, экранированный S/FTP, общий экран оплетка, каждая пара в фольге, категория 6A, 4 пары 26 AWG, 4х2х0,48 мм, многопроволочные жилы, PU, желтый | ISFTP4-C6A-P26/7-PU-YL | упак | 136000 | 111475.4098 | Кабель медный | Проектный |  | 120 | 1 | 33 | 27.5 | 0.033856
Hyperline ISFTP4-C7-P23/7-ARM/W-SHF1/SHF1-BK (305 м) Кабель для сетей Industrial Ethernet, экранированный S/FTP, общий экран оплетка, каждая пара в фольге, категория 7, 4 пары 23 AWG, 4х2х0,69 мм, многопроволочные жилы, бронированный, SHF1/SHF1, черный | ISFTP4-C7-P23/7-ARM/W-SHF1/SHF1-BK | упак | 253500 | 207786.8852 | Кабель медный | Проектный |  | 120 | 1 | 33 | 80 | 0.11937
Hyperline ISFTP4-C7-P23/7-ARM/W-SHF1/SHF2-BK (305 м) Кабель для сетей Industrial Ethernet, экранированный S/FTP, общий экран оплетка, каждая пара в фольге, категория 7, 4 пары 23 AWG, 4х2х0,69 мм, многопроволочные жилы, бронированный, SHF1/SHF2, черный | ISFTP4-C7-P23/7-ARM/W-SHF1/SHF2-BK | упак | 322000 | 263934.4262 | Кабель медный | Проектный |  | 120 | 1 | 33 | 80 | 0.11937
Hyperline ISFTP4-C7-P23/7-SHF1-BK (305 м) Кабель для сетей Industrial Ethernet, экранированный S/FTP, общий экран оплетка, каждая пара в фольге, категория 7, 4 пары 23 AWG, 4х2х0,69 мм, многопроволочные жилы, бронированный, SHF1, черный | ISFTP4-C7-P23/7-SHF1-BK | упак | 155500 | 127459.0164 | Кабель медный | Проектный |  | 120 | 1 | 33 | 46.5 | 0.053933
Hyperline ISFTP4-C7-P23/7-SHF2-BK (305 м) Кабель для сетей Industrial Ethernet, экранированный S/FTP, общий экран оплетка, каждая пара в фольге, категория 7, 4 пары 23 AWG, 4х2х0,69 мм, многопроволочные жилы, бронированный, SHF2, черный | ISFTP4-C7-P23/7-SHF2-BK | упак | 198500 | 162704.918 | Кабель медный | Проектный |  | 120 | 1 | 33 | 46.5 | 0.053933
Hyperline ISFTP4-C7-P26/7-LSZH-YL (305 м) Кабель для сетей Industrial Ethernet, экранированный S/FTP, общий экран оплетка, каждая пара в фольге, категория 7, 4 пары 26 AWG, 4х2х0,48 мм, многопроволочные жилы, LSZH, желтый | ISFTP4-C7-P26/7-LSZH-YL | упак | 91400 | 74918.0328 | Кабель медный | Проектный |  | 120 | 1 | 33 | 44.6 | 0.033856
Hyperline ISFTP4-C7-P26/7-PU-YL (305 м) Кабель для сетей Industrial Ethernet, экранированный S/FTP, общий экран оплетка, каждая пара в фольге, категория 7, 4 пары 26 AWG, 4х2х0,48 мм, многопроволочные жилы, PU, желтый | ISFTP4-C7-P26/7-PU-YL | упак | 136000 | 111475.4098 | Кабель медный | Проектный |  | 120 | 1 | 33 | 47.7 | 0.033856
Hyperline ISFTP4-C7-P26/7-PVC-YL (305 м) Кабель для сетей Industrial Ethernet, экранированный S/FTP, общий экран оплетка, каждая пара в фольге, категория 7, 4 пары 26 AWG, 4х2х0,48 мм, многопроволочные жилы, PVC, желтый | ISFTP4-C7-P26/7-PVC-YL | упак | 91100 | 74672.1311 | Кабель медный | Проектный |  | 120 | 1 | 33 | 28.8 | 0.033856
Hyperline ISFTP4-C7A-P23/7-ARM/W-SHF1/SHF1-BK (305 м) Кабель для сетей Industrial Ethernet, экранированный S/FTP, общий экран оплетка, каждая пара в фольге, категория 7A, 4 пары 23 AWG, 4х2х0,69 мм, многопроволочные жилы, бронированный, SHF1/SHF1, черный | ISFTP4-C7A-P23/7-ARM/W-SHF1/SHF1-BK | упак | 283000 | 231967.2131 | Кабель медный | Проектный |  | 120 | 1 | 33 | 80 | 0.11937
Hyperline ISFTP4-C7A-P23/7-ARM/W-SHF1/SHF2-BK (305 м) Кабель для сетей Industrial Ethernet, экранированный S/FTP, общий экран оплетка, каждая пара в фольге, категория 7A, 4 пары 23 AWG, 4х2х0,69 мм, многопроволочные жилы, бронированный, SHF1/SHF2, черный | ISFTP4-C7A-P23/7-ARM/W-SHF1/SHF2-BK | упак | 359500 | 294672.1311 | Кабель медный | Проектный |  | 120 | 1 | 33 | 80 | 0.11937
Hyperline ISFTP4-C7A-P23/7-SHF1-BK (305 м) Кабель для сетей Industrial Ethernet, экранированный S/FTP, общий экран оплетка, каждая пара в фольге, категория 7A, 4 пары 23 AWG, 4х2х0,69 мм, многопроволочные жилы, бронированный, SHF1, черный | ISFTP4-C7A-P23/7-SHF1-BK | упак | 155500 | 127459.0164 | Кабель медный | Проектный |  | 120 | 1 | 33 | 46.5 | 0.053933
Hyperline ISFTP4-C7A-P23/7-SHF2-BK (305 м) Кабель для сетей Industrial Ethernet, экранированный S/FTP, общий экран оплетка, каждая пара в фольге, категория 7A, 4 пары 23 AWG, 4х2х0,69 мм, многопроволочные жилы, бронированный, SHF2, черный | ISFTP4-C7A-P23/7-SHF2-BK | упак | 198500 | 162704.918 | Кабель медный | Проектный |  | 120 | 1 | 33 | 46.5 | 0.053933
Hyperline ISFUTP4-C5E-P24/19-PVC/PVC-BK (305 м) Кабель для сетей Industrial Ethernet, экранированный SF/UTP, общий экран оплетка и фольга, категория 5e, 4 пары 24 AWG, 4х2х0,60 мм, многопроволочные жилы, двойная оболочка PVC, черный | ISFUTP4-C5E-P24/19-PVC/PVC-BK | упак | 111500 | 91393.4426 | Кабель медный | Проектный |  | 120 | 1 | 33 | 36.5 | 0.05376
Hyperline ISFUTP4-C5E-P24/7-LSZH-BK (305 м) Кабель для сетей Industrial Ethernet, экранированный SF/UTP, общий экран оплетка и фольга, категория 5e, 4 пары 24 AWG, 4х2х0,61 мм, многопроволочные жилы, LSZH, черный | ISFUTP4-C5E-P24/7-LSZH-BK | упак | 66200 | 54262.2951 | Кабель медный | Проектный |  | 120 | 1 | 33 | 44.6 | 0.033856
Hyperline ISFUTP4-C5E-P26/19-PU-BK (305 м) Кабель для сетей Industrial Ethernet, экранированный SF/UTP, экран - фольга+оплетка, категория 5e, 4 пары 26 AWG, 4х2х0,50 мм, многопроволочные жилы, PU, внешний -40°C – +80°C, черный | ISFUTP4-C5E-P26/19-PU-BK | упак | 142000 | 116393.4426 | Кабель медный | Проектный |  | 120 | 1 | 33 | 26.3 | 0.033856
Hyperline ISFUTP4-C5E-P26/19-PVC-BK (305 м) Кабель для сетей Industrial Ethernet, экранированный SF/UTP, общий экран оплетка и фольга, категория 5e, 4 пары 26 AWG, 4х2х0,50 мм, многопроволочные жилы, PVC, черный | ISFUTP4-C5E-P26/19-PVC-BK | упак | 97100 | 79590.1639 | Кабель медный | Проектный |  | 120 | 1 | 33 | 27 | 0.033856
Hyperline ISFUTP4-C5E-P26/7-PU-GY (305 м) Кабель для сетей Industrial Ethernet, экранированный SF/UTP, общий экран оплетка и фольга, категория 5e, 4 пары 26 AWG, 4х2х0,48 мм, многопроволочные жилы, PU, серый | ISFUTP4-C5E-P26/7-PU-GY | упак | 112000 | 91803.2787 | Кабель медный | Проектный |  | 120 | 1 | 33 | 26.2 | 0.029584
Hyperline ISFUTP4-C6-P24/19-PU-GY (305 м) Кабель для сетей Industrial Ethernet, экранированный SF/UTP, общий экран оплетка и фольга, категория 6, 4 пары 24 AWG, 4х2х0,60 мм, многопроволочные жилы, PU, серый | ISFUTP4-C6-P24/19-PU-GY | упак | 190000 | 155737.7049 | Кабель медный | Проектный |  | 120 | 1 | 33 | 35 | 0.048
Hyperline ISFUTP4-C6-P24/7-PU-GY (305 м) Кабель для сетей Industrial Ethernet, экранированный SF/UTP, общий экран оплетка и фольга, категория 6, 4 пары 24 AWG, 4х2х0,60 мм, многопроволочные жилы, PU, серый | ISFUTP4-C6-P24/7-PU-GY | упак | 175000 | 143442.623 | Кабель медный | Проектный |  | 120 | 1 | 33 | 32 | 0.033856
Hyperline ISUTP4-C5E-P26/30-PU-BK (305 м) Кабель для сетей Industrial Ethernet, экранированный S/UTP, общий экран оплетка, категория 5e, 4 пары 26 AWG, 4х2х0,48 мм, многопроволочные жилы, PU, серый | ISUTP4-C5E-P26/30-PU-BK | упак | 255500 | 209426.2295 | Кабель медный | Проектный |  | 120 | 1 | 33 | 29 | 0.033856
Hyperline ISUTP4-C5E-P26/30-PVC-BK (305 м) Кабель для сетей Industrial Ethernet, экранированный S/UTP, общий экран оплетка, категория 5e, 4 пары 26 AWG, 4х2х0,48 мм, многопроволочные жилы, PVC, серый | ISUTP4-C5E-P26/30-PVC-BK | упак | 200500 | 164344.2623 | Кабель медный | Проектный |  | 120 | 1 | 33 | 29 | 0.033856
Hyperline IUUTP4-C5E-S24/1-FRPVC-GY (305 м) Кабель для сетей Industrial Ethernet, неэкранированный U/UTP, категория 5e, 4 пары 24 AWG, 4х2х0,51 мм, однопроволочные жилы, PVC, серый | IUUTP4-C5E-S24/1-FRPVC-GY | упак | 101500 | 83196.7213 | Кабель медный | Проектный |  | 120 | 1 | 33 | 17.2 | 0.021904
Hyperline IUUTP4-C6-S23/1-FRPVC-GY (305 м) Кабель для сетей Industrial Ethernet, неэкранированный U/UTP, категория 6, 4 пары 23 AWG, 4х2х0,57 мм, однопроволочные жилы, PVC, серый | IUUTP4-C6-S23/1-FRPVC-GY | упак | 144000 | 118032.7869 | Кабель медный | Проектный |  | 120 | 1 | 33 | 28.6 | 0.029584
Hyperline KNX-F-4x20/1-LSZH-GN (305 м) Кабель интерфейса KNX/EIB, экранированный F/UTP, общий экран фольга, 4х20 AWG, 4х0,80 мм, однопроволочные жилы, LSZH, зеленый | KNX-F-4x20/1-LSZH-GN | упак | 104000 | 85245.9016 | Кабель медный | Проектный |  | 120 | 1 | 33 | 17.3 | 0.033856
Hyperline KNX-F-4x20/1-PVC-GN (305 м) Кабель интерфейса KNX/EIB, экранированный F/UTP, общий экран фольга, 4х20 AWG, 4х0,80 мм, однопроволочные жилы, PVC, зеленый | KNX-F-4x20/1-PVC-GN | упак | 101500 | 83196.7213 | Кабель медный | Проектный |  | 120 | 1 | 33 | 17.3 | 0.033856
Hyperline PFDP-SF-1x2x22/1-ARM/W-PVC/PE-BK (305 м) Кабель для шины PROFIBus-DP, экранированный SF/UTP, общий экран оплетка и фольга, 1x2x22 AWG, 1х2х0,65 мм, однопроволочные жилы, бронированный, PVC/PE, черный | PFDP-SF-1x2x22/1-ARM/W-PVC/PE-BK | упак | 185500 | 152049.1803 | Кабель медный | Проектный |  | 120 | 1 | 33 | 93 | 0.10055
Hyperline PFDP-SF-1x2x22/1-ARM/W-PVC/PVC-BK (305 м) Кабель для шины PROFIBus-DP, экранированный SF/UTP, общий экран оплетка и фольга, 1x2x22 AWG, 1х2х0,65 мм, однопроволочные жилы, бронированный, PVC/PVC, черный | PFDP-SF-1x2x22/1-ARM/W-PVC/PVC-BK | упак | 185500 | 152049.1803 | Кабель медный | Проектный |  | 120 | 1 | 33 | 95 | 0.112
Hyperline PFDP-SF-1x2x22/1-LSZH-VL (305 м) Кабель для шины PROFIBus-DP, экранированный SF/UTP, общий экран оплетка и фольга, 1x2x22 AWG, 1х2х0,65 мм, однопроволочные жилы, LSZH, фиолетовый | PFDP-SF-1x2x22/1-LSZH-VL | упак | 77800 | 63770.4918 | Кабель медный | Проектный |  | 120 | 1 | 33 | 38.2 | 0.048
Hyperline PFDP-SF-1x2x22/1-PE-BK (305 м) Кабель для шины PROFIBus-DP, экранированный SF/UTP, общий экран оплетка и фольга, 1x2x22 AWG, 1х2х0,65 мм, однопроволочные жилы, PE, черный | PFDP-SF-1x2x22/1-PE-BK | упак | 77800 | 63770.4918 | Кабель медный | Проектный |  | 120 | 1 | 33 | 83 | 0.112
Hyperline PFDP-SF-1x2x22/1-PU-VL (305 м) Кабель для шины PROFIBus-DP, экранированный SF/UTP, общий экран оплетка и фольга, 1x2x22 AWG, 1х2х0,65 мм, однопроволочные жилы, PU, фиолетовый | PFDP-SF-1x2x22/1-PU-VL | упак | 161500 | 132377.0492 | Кабель медный | Проектный |  | 120 | 1 | 33 | 40 | 0.04536
Hyperline PFDP-SF-1x2x22/1-PVC-VL (305 м) Кабель для шины PROFIBus-DP, экранированный SF/UTP, общий экран оплетка и фольга, 1x2x22 AWG, 1х2х0,65 мм, однопроволочные жилы, PVC, внутренний -20°C – +75°C, фиолетовый | PFDP-SF-1x2x22/1-PVC-VL | упак | 73800 | 60491.8033 | Кабель медный | Проектный |  | 120 | 1 | 33 | 40 | 0.04536
Hyperline PFDP-SF-1x2x22/19-PU-VL (305 м) Кабель для шины PROFIBus-DP, экранированный SF/UTP, общий экран оплетка и фольга, 1x2x22 AWG, 1х2х0,80 мм, многопроволочные жилы, PU, фиолетовый | PFDP-SF-1x2x22/19-PU-VL | упак | 210500 | 172540.9836 | Кабель медный | Проектный |  | 120 | 1 | 33 | 37.5 | 0.048
Hyperline PFDP-SF-1x2x22/19-PVC-VL (305 м) Кабель для шины PROFIBus-DP, экранированный SF/UTP, общий экран оплетка и фольга, 1x2x22 AWG, 1х2х0,80 мм, многопроволочные жилы, PVC, фиолетовый | PFDP-SF-1x2x22/19-PVC-VL | упак | 143000 | 117213.1148 | Кабель медный | Проектный |  | 120 | 1 | 33 | 41 | 0.05312
Hyperline PFDP-SF-1x2x22/7-ARM/W-SHF1/SHF1-BK (305 м) Кабель для шины PROFIBus-DP, экранированный SF/UTP, общий экран оплетка и фольга, 1x2x22 AWG, 1х2х0,76 мм, многопроволочные жилы, бронированный, SHF1/SHF1, черный | PFDP-SF-1x2x22/7-ARM/W-SHF1/SHF1-BK | упак | 234500 | 192213.1148 | Кабель медный | Проектный |  | 120 | 1 | 33 | 84 | 0.10055
Hyperline PFDP-SF-1x2x22/7-ARM/W-SHF1/SHF2-BK (305 м) Кабель для шины PROFIBus-DP, экранированный SF/UTP, общий экран оплетка и фольга, 1x2x22 AWG, 1х2х0,76 мм, многопроволочные жилы, бронированный, SHF1/SHF2, черный | PFDP-SF-1x2x22/7-ARM/W-SHF1/SHF2-BK | упак | 296000 | 242622.9508 | Кабель медный | Проектный |  | 120 | 1 | 33 | 84 | 0.10055
Hyperline RS-SF-1x2x22/7-PVC-BK-305 (305 м) Кабель интерфейса RS-485, экранированный SF/UTP, общий экран оплетка и фольга, 1 пара 22 AWG, 1х2х0,76 мм, многопроволочные жилы 7х0.254 мм, PVC, -20°C – +75°C, черный | RS-SF-1x2x22/7-PVC-BK-305 | упак | 84500 | 69262.2951 | Кабель медный | Проектный |  | 120 | 1 | 33 | 17.5 | 0.04416
Hyperline RS-SF-1x2x24/7-PVC-BK-305 (305 м) Кабель интерфейса RS-485, экранированный SF/UTP, общий экран оплетка и фольга, 1 пара 24 AWG, 1х2х0,60 мм, многопроволочные жилы 7х0.20 мм, PVC, -20°C – +75°C, черный | RS-SF-1x2x24/7-PVC-BK-305 | упак | 51700 | 42377.0492 | Кабель медный | Проектный |  | 120 | 1 | 33 | 18.62 | 0.029584
Hyperline RS-SF-2x2x24/7-PVC-BK-305 (305 м) Кабель интерфейса RS-485, экранированный SF/UTP, общий экран оплетка и фольга, 2 пары 24 AWG, 2х2х0,60 мм, многопроволочные жилы 7х0.20 мм, PVC, -20°C – +75°C, черный | RS-SF-2x2x24/7-PVC-BK-305 | упак | 75100 | 61557.377 | Кабель медный | Проектный |  | 120 | 1 | 33 | 23.38 | 0.03712
Hyperline RS-SF-3x2x24/7-PVC-BK-305 (305 м) Кабель интерфейса RS-485, экранированный SF/UTP, общий экран оплетка и фольга, 3 пары 24 AWG, 3х2х0,60 мм, многопроволочные жилы 7х0.20 мм, PVC, -20°C – +75°C, черный | RS-SF-3x2x24/7-PVC-BK-305 | упак | 101500 | 83196.7213 | Кабель медный | Проектный |  | 120 | 1 | 33 | 28 | 0.040411
Волоконно-оптический
внутренний
Hyperline FO-AWS1-IN-50-2-LSZH-OR Кабель волоконно-оптический многомодовый 50/125 (OM2), 2 волокна в канате из стальных проволок, бронированный, водоблокирующий гель, супергибкий, LSZH, нг(А)-HF, внутренний -40°C – +70°C, оранжевый | FO-AWS1-IN-50-2-LSZH-OR | м | 227 | 186.0656 | Кабель волоконно-оптический | Стандартный | Новинка | 60 | 1 | 2000 | 0.014 | 2.8e-05
Hyperline FO-AWS1-IN-50-4-LSZH-OR Кабель волоконно-оптический многомодовый 50/125 (OM2), 4 волокна в канате из стальных проволок, бронированный, водоблокирующий гель, супергибкий, LSZH, нг(А)-HF, внутренний -40°C – +70°C, оранжевый | FO-AWS1-IN-50-4-LSZH-OR | м | 283 | 231.9672 | Кабель волоконно-оптический | Стандартный | Новинка | 60 | 1 | 2000 | 0.014 | 2.8e-05
Hyperline FO-AWS1-IN-503-2-LSZH-AQ Кабель волоконно-оптический многомодовый 50/125 (OM3), 2 волокна в канате из стальных проволок, бронированный, водоблокирующий гель, супергибкий, LSZH, нг(А)-HF, внутренний -40°C – +70°C, голубой (aqua) | FO-AWS1-IN-503-2-LSZH-AQ | м | 252 | 206.5574 | Кабель волоконно-оптический | Стандартный | Новинка | 60 | 1 | 2000 | 0.014 | 2.8e-05
Hyperline FO-AWS1-IN-503-4-LSZH-AQ Кабель волоконно-оптический многомодовый 50/125 (OM3), 4 волокна в канате из стальных проволок, бронированный, водоблокирующий гель, супергибкий, LSZH, нг(А)-HF, внутренний -40°C – +70°C, голубой (aqua) | FO-AWS1-IN-503-4-LSZH-AQ | м | 333 | 272.9508 | Кабель волоконно-оптический | Стандартный | Новинка | 60 | 1 | 2000 | 0.014 | 2.8e-05
Hyperline FO-AWS1-IN-504-2-LSZH-MG Кабель волоконно-оптический многомодовый 50/125 (OM4), 2 волокна в канате из стальных проволок, бронированный, водоблокирующий гель, супергибкий, LSZH, нг(А)-HF, внутренний -40°C – +70°C, малжента | FO-AWS1-IN-504-2-LSZH-MG | м | 307 | 251.6393 | Кабель волоконно-оптический | Стандартный | Новинка | 60 | 1 | 2000 | 0.014 | 2.8e-05
Hyperline FO-AWS1-IN-504-4-LSZH-MG Кабель волоконно-оптический многомодовый 50/125 (OM4), 4 волокна в канате из стальных проволок, бронированный, водоблокирующий гель, супергибкий, LSZH, нг(А)-HF, внутренний -40°C – +70°C, малжента | FO-AWS1-IN-504-4-LSZH-MG | м | 444 | 363.9344 | Кабель волоконно-оптический | Стандартный | Новинка | 60 | 1 | 2000 | 0.014 | 2.8e-05
Hyperline FO-AWS1-IN-9S-2-LSZH-YL Кабель волоконно-оптический одномодовый 9/125 (OS2), 2 волокна в канате из стальных проволок, бронированный, водоблокирующий гель, супергибкий, LSZH, нг(А)-HF, внутренний -40°C – +70°C, желтый | FO-AWS1-IN-9S-2-LSZH-YL | м | 188 | 154.0984 | Кабель волоконно-оптический | Стандартный | Новинка | 60 | 1 | 2000 | 0.014 | 2.8e-05
Hyperline FO-AWS1-IN-9S-4-LSZH-YL Кабель волоконно-оптический одномодовый 9/125 (OS2), 4 волокна в канате из стальных проволок, бронированный, водоблокирующий гель, супергибкий, LSZH, нг(А)-HF, внутренний -40°C – +70°C, желтый | FO-AWS1-IN-9S-4-LSZH-YL | м | 205 | 168.0328 | Кабель волоконно-оптический | Стандартный | Новинка | 60 | 1 | 2000 | 0.014 | 2.8e-05
Hyperline FO-D2-IN-50-2-LSLTx-BK Кабель волоконно-оптический многомодовый 50/125 (OM2), 2 волокна, duplex, zip-cord, плотное буферное покрытие (tight buffer), 2.0 мм, нг(А)-LSLTx, внутренний -40°C – +70°C, черный | FO-D2-IN-50-2-LSLTx-BK | м | 135 | 110.6557 | Кабель волоконно-оптический | Стандартный | Новинка | 60 | 1 | 2000 | 0.014 | 2.8e-05
Hyperline FO-D2-IN-50-2-LSLTx-OR Кабель волоконно-оптический многомодовый 50/125 (OM2), 2 волокна, duplex, zip-cord, плотное буферное покрытие (tight buffer), 2.0 мм, нг(А)-LSLTx, внутренний -40°C – +70°C, оранжевый | FO-D2-IN-50-2-LSLTx-OR | м | 135 | 110.6557 | Кабель волоконно-оптический | Стандартный | Новинка | 60 | 1 | 2000 | 0.014 | 2.8e-05
Hyperline FO-D2-IN-50-2-LSZH-BK Кабель волоконно-оптический многомодовый 50/125 (OM2), 2 волокна, duplex, zip-cord, плотное буферное покрытие (tight buffer), 2.0 мм, LSZH, нг(А)-HF, внутренний -40°C – +70°C, черный | FO-D2-IN-50-2-LSZH-BK | м | 112 | 91.8033 | Кабель волоконно-оптический | Стандартный |  | 60 | 1 | 2000 | 0.009 | 1.5e-05
Hyperline FO-D2-IN-50-2-LSZH-OR Кабель волоконно-оптический многомодовый 50/125 (OM2), 2 волокна, duplex, zip-cord, плотное буферное покрытие (tight buffer), 2.0 мм, LSZH, нг(А)-HF, внутренний -40°C – +70°C, оранжевый | FO-D2-IN-50-2-LSZH-OR | м | 112 | 91.8033 | Кабель волоконно-оптический | Стандартный |  | 60 | 1 | 2000 | 0.01 | 8e-06
Hyperline FO-D2-IN-503-2-LSLTx-AQ Кабель волоконно-оптический многомодовый 50/125 (OM3), 2 волокна, duplex, zip-cord, плотное буферное покрытие (tight buffer), 2.0 мм, нг(А)-LSLTx, внутренний -40°C – +70°C, голубой (aqua) | FO-D2-IN-503-2-LSLTx-AQ | м | 152 | 124.5902 | Кабель волоконно-оптический | Стандартный | Новинка | 60 | 1 | 2000 | 0.014 | 2.8e-05
Hyperline FO-D2-IN-503-2-LSLTx-BK Кабель волоконно-оптический многомодовый 50/125 (OM3), 2 волокна, duplex, zip-cord, плотное буферное покрытие (tight buffer), 2.0 мм, нг(А)-LSLTx, внутренний -40°C – +70°C, черный | FO-D2-IN-503-2-LSLTx-BK | м | 152 | 124.5902 | Кабель волоконно-оптический | Стандартный | Новинка | 60 | 1 | 2000 | 0.014 | 2.8e-05
Hyperline FO-D2-IN-503-2-LSZH-AQ Кабель волоконно-оптический многомодовый 50/125 (OM3), 2 волокна, duplex, zip-cord, плотное буферное покрытие (tight buffer), 2.0 мм, LSZH, нг(А)-HF, внутренний -40°C – +70°C, голубой (aqua) | FO-D2-IN-503-2-LSZH-AQ | м | 129 | 105.7377 | Кабель волоконно-оптический | Стандартный |  | 60 | 1 | 2000 | 0.01 | 8e-06
Hyperline FO-D2-IN-503-2-LSZH-BK Кабель волоконно-оптический многомодовый 50/125 (OM3), 2 волокна, duplex, zip-cord, плотное буферное покрытие (tight buffer), 2.0 мм, LSZH, нг(А)-HF, внутренний -40°C – +70°C, черный | FO-D2-IN-503-2-LSZH-BK | м | 129 | 105.7377 | Кабель волоконно-оптический | Стандартный |  | 60 | 1 | 2000 | 0.01 | 8e-06
Hyperline FO-D2-IN-504-2-LSLTx-BK Кабель волоконно-оптический многомодовый 50/125 (OM4), 2 волокна, duplex, zip-cord, плотное буферное покрытие (tight buffer), 2.0 мм, нг(А)-LSLTx, внутренний -40°C – +70°C, черный | FO-D2-IN-504-2-LSLTx-BK | м | 189 | 154.918 | Кабель волоконно-оптический | Стандартный | Новинка | 60 | 1 | 2000 | 0.014 | 2.8e-05
Hyperline FO-D2-IN-504-2-LSLTx-MG Кабель волоконно-оптический многомодовый 50/125 (OM4), 2 волокна, duplex, zip-cord, плотное буферное покрытие (tight buffer), 2.0 мм, нг(А)-LSLTx, внутренний -40°C – +70°C, маджента | FO-D2-IN-504-2-LSLTx-MG | м | 189 | 154.918 | Кабель волоконно-оптический | Стандартный | Новинка | 60 | 1 | 2000 | 0.014 | 2.8e-05
Hyperline FO-D2-IN-504-2-LSZH-BK Кабель волоконно-оптический многомодовый 50/125 (OM4), 2 волокна, duplex, zip-cord, плотное буферное покрытие (tight buffer), 2.0 мм, LSZH, нг(А)-HF, внутренний -40°C – +70°C, черный | FO-D2-IN-504-2-LSZH-BK | м | 169 | 138.5246 | Кабель волоконно-оптический | Стандартный |  | 60 | 1 | 2000 | 0.009 | 1.5e-05
Hyperline FO-D2-IN-504-2-LSZH-MG Кабель волоконно-оптический многомодовый 50/125 (OM4), 2 волокна, duplex, zip-cord, плотное буферное покрытие (tight buffer), 2.0 мм, LSZH, нг(А)-HF, внутренний -40°C – +70°C, маджента | FO-D2-IN-504-2-LSZH-MG | м | 169 | 138.5246 | Кабель волоконно-оптический | Стандартный |  | 60 | 1 | 2000 | 0.009 | 1.5e-05
Hyperline FO-D2-IN-62-2-LSLTx-BK Кабель волоконно-оптический многомодовый 62.5/125 (OM1), 2 волокна, duplex, zip-cord, плотное буферное покрытие (tight buffer), 2.0 мм, нг(А)-LSLTx, внутренний -40°C – +70°C, черный | FO-D2-IN-62-2-LSLTx-BK | м | 155 | 127.0492 | Кабель волоконно-оптический | Стандартный | Новинка | 60 | 1 | 2000 | 0.014 | 2.8e-05
Hyperline FO-D2-IN-62-2-LSLTx-OR Кабель волоконно-оптический многомодовый 62.5/125 (OM1), 2 волокна, duplex, zip-cord, плотное буферное покрытие (tight buffer), 2.0 мм, нг(А)-LSLTx, внутренний -40°C – +70°C, оранжевый | FO-D2-IN-62-2-LSLTx-OR | м | 155 | 127.0492 | Кабель волоконно-оптический | Стандартный | Новинка | 60 | 1 | 2000 | 0.014 | 2.8e-05
Hyperline FO-D2-IN-62-2-LSZH-BK Кабель волоконно-оптический многомодовый 62.5/125 (OM1), 2 волокна, duplex, zip-cord, плотное буферное покрытие (tight buffer), 2.0 мм, LSZH, нг(А)-HF, внутренний -40°C – +70°C, черный | FO-D2-IN-62-2-LSZH-BK | м | 132 | 108.1967 | Кабель волоконно-оптический | Стандартный |  | 60 | 1 | 2000 | 0.009 | 8e-06
Hyperline FO-D2-IN-62-2-LSZH-OR Кабель волоконно-оптический многомодовый 62.5/125 (OM1), 2 волокна, duplex, zip-cord, плотное буферное покрытие (tight buffer), 2.0 мм, LSZH, нг(А)-HF, внутренний -40°C – +70°C, оранжевый | FO-D2-IN-62-2-LSZH-OR | м | 132 | 108.1967 | Кабель волоконно-оптический | Стандартный |  | 60 | 1 | 2000 | 0.009 | 8e-06
Hyperline FO-D2-IN-9S-2-LSLTx-BK Кабель волоконно-оптический одномодовый 9/125 (OS2), 2 волокна, duplex, zip-cord, плотное буферное покрытие (tight buffer), 2.0 мм, нг(А)-LSLTx, внутренний -40°C – +70°C, черный | FO-D2-IN-9S-2-LSLTx-BK | м | 109 | 89.3443 | Кабель волоконно-оптический | Стандартный | Новинка | 60 | 1 | 2000 | 0.014 | 2.8e-05
Hyperline FO-D2-IN-9S-2-LSLTx-YL Кабель волоконно-оптический одномодовый 9/125 (OS2), 2 волокна, duplex, zip-cord, плотное буферное покрытие (tight buffer), 2.0 мм, нг(А)-LSLTx, внутренний -40°C – +70°C, желтый | FO-D2-IN-9S-2-LSLTx-YL | м | 109 | 89.3443 | Кабель волоконно-оптический | Стандартный | Новинка | 60 | 1 | 2000 | 0.014 | 2.8e-05
Hyperline FO-D2-IN-9S-2-LSZH-YL Кабель волоконно-оптический одномодовый 9/125 (OS2), 2 волокна, duplex, zip-cord, плотное буферное покрытие (tight buffer), 2.0 мм, LSZH, нг(А)-HF, внутренний -40°C – +70°C, желтый | FO-D2-IN-9S-2-LSZH-YL | м | 86 | 70.4918 | Кабель волоконно-оптический | Стандартный |  | 60 | 1 | 2000 | 0.009 | 8e-06
Hyperline FO-D3-IN-50-2-LSZH-BK Кабель волоконно-оптический многомодовый 50/125 (OM2), 2 волокна, duplex, zip-cord, плотное буферное покрытие (tight buffer), 3.0 мм, LSZH, нг(А)-HF, внутренний -40°C – +70°C, черный | FO-D3-IN-50-2-LSZH-BK | м | 137 | 112.2951 | Кабель волоконно-оптический | Стандартный |  | 60 | 1 | 2000 | 0.015 | 1.4e-05
Hyperline FO-D3-IN-50-2-LSZH-OR Кабель волоконно-оптический многомодовый 50/125 (OM2), 2 волокна, duplex, zip-cord, плотное буферное покрытие (tight buffer), 3.0 мм, LSZH, нг(А)-HF, внутренний -40°C – +70°C, оранжевый | FO-D3-IN-50-2-LSZH-OR | м | 137 | 112.2951 | Кабель волоконно-оптический | Стандартный |  | 60 | 1 | 2000 | 0.01 | 8e-06
Hyperline FO-D3-IN-503-2-LSZH-AQ Кабель волоконно-оптический многомодовый 50/125 (OM3), 2 волокна, duplex, zip-cord, плотное буферное покрытие (tight buffer), 3.0 мм, LSZH, нг(А)-HF, внутренний -40°C – +70°C, голубой (aqua) | FO-D3-IN-503-2-LSZH-AQ | м | 154 | 126.2295 | Кабель волоконно-оптический | Стандартный |  | 60 | 1 | 2000 | 0.01 | 8e-06
Hyperline FO-D3-IN-503-2-LSZH-BK Кабель волоконно-оптический многомодовый 50/125 (OM3), 2 волокна, duplex, zip-cord, плотное буферное покрытие (tight buffer), 3.0 мм, LSZH, нг(А)-HF, внутренний -40°C – +70°C, черный | FO-D3-IN-503-2-LSZH-BK | м | 154 | 126.2295 | Кабель волоконно-оптический | Стандартный |  | 60 | 1 | 2000 | 0.01 | 8e-06
Hyperline FO-D3-IN-62-2-LSZH-BK Кабель волоконно-оптический многомодовый 62.5/125 (OM1), 2 волокна, duplex, zip-cord, плотное буферное покрытие (tight buffer), 3.0 мм, LSZH, нг(А)-HF, внутренний -40°C – +70°C, черный | FO-D3-IN-62-2-LSZH-BK | м | 156 | 127.8689 | Кабель волоконно-оптический | Стандартный |  | 60 | 1 | 2000 | 0.015 | 1.4e-05
Hyperline FO-D3-IN-62-2-LSZH-OR Кабель волоконно-оптический многомодовый 62.5/125 (OM1), 2 волокна, duplex, zip-cord, плотное буферное покрытие (tight buffer), 3.0 мм, LSZH, нг(А)-HF, внутренний -40°C – +70°C, оранжевый | FO-D3-IN-62-2-LSZH-OR | м | 156 | 127.8689 | Кабель волоконно-оптический | Стандартный |  | 60 | 1 | 2000 | 0.015 | 1.4e-05
Hyperline FO-D3-IN-9S-2-LSZH-YL Кабель волоконно-оптический одномодовый 9/125 (OS2), 2 волокна, duplex, zip-cord, плотное буферное покрытие (tight buffer), 3.0 мм, LSZH, нг(А)-HF, внутренний -40°C – +70°C, желтый | FO-D3-IN-9S-2-LSZH-YL | м | 110 | 90.1639 | Кабель волоконно-оптический | Стандартный |  | 60 | 1 | 2000 | 0.015 | 1.4e-05
Hyperline FO-DPE-IN-9S-12-LSZH-WH Кабель волоконно-оптический одномодовый 9/125 (OS2), 12 волокон, плотное буферное покрытие (tight buffer), самонесущий, со свободно уложенными волокнами (FTTH), LSZH, нг(А)-HF, внутренний -30°C – +50°C, белый | FO-DPE-IN-9S-12-LSZH-WH | м | 319 | 261.4754 | Кабель волоконно-оптический | Стандартный |  | 60 | 1 | 2000 | 0.06 | 5e-05
Hyperline FO-DPE-IN-9S-16-LSZH-WH Кабель волоконно-оптический одномодовый 9/125 (OS2), 16 волокон, плотное буферное покрытие (tight buffer), самонесущий, со свободно уложенными волокнами (FTTH), LSZH, нг(А)-HF, внутренний -30°C – +50°C, белый | FO-DPE-IN-9S-16-LSZH-WH | м | 407 | 333.6066 | Кабель волоконно-оптический | Стандартный |  | 60 | 1 | 2000 | 0.081 | 0.0001
Hyperline FO-DPE-IN-9S-24-LSZH-WH Кабель волоконно-оптический одномодовый 9/125 (OS2), 24 волокна, плотное буферное покрытие (tight buffer), самонесущий, со свободно уложенными волокнами (FTTH), LSZH, нг(А)-HF, внутренний -30°C – +50°C, белый | FO-DPE-IN-9S-24-LSZH-WH | м | 526 | 431.1475 | Кабель волоконно-оптический | Стандартный |  | 60 | 1 | 2000 | 0.085 | 7.8e-05
Hyperline FO-DPE-IN-9S-32-LSZH-WH Кабель волоконно-оптический одномодовый 9/125 (OS2), 32 волокна, плотное буферное покрытие (tight buffer), самонесущий, со свободно уложенными волокнами (FTTH), LSZH, нг(А)-HF, внутренний -30°C – +50°C, белый | FO-DPE-IN-9S-32-LSZH-WH | м | 782 | 640.9836 | Кабель волоконно-оптический | Стандартный |  | 60 | 1 | 2000 | 0.11 | 0.000144
Hyperline FO-DPE-IN-9S-4-LSZH-WH Кабель волоконно-оптический одномодовый 9/125 (OS2), 4 волокна, плотное буферное покрытие (tight buffer), самонесущий, со свободно уложенными волокнами (FTTH), LSZH, нг(А)-HF, внутренний -30°C – +50°C, белый | FO-DPE-IN-9S-4-LSZH-WH | м | 173 | 141.8033 | Кабель волоконно-оптический | Стандартный |  | 60 | 1 | 2000 | 0.04 | 2.8e-05
Hyperline FO-DPE-IN-9S-48-LSZH-WH Кабель волоконно-оптический одномодовый 9/125 (OS2), 48 волокон, плотное буферное покрытие (tight buffer), самонесущий, со свободно уложенными волокнами (FTTH), LSZH, нг(А)-HF, внутренний -30°C – +50°C, белый | FO-DPE-IN-9S-48-LSZH-WH | м | 1020 | 836.0656 | Кабель волоконно-оптический | Стандартный |  | 60 | 1 | 2000 | 0.142 | 0.000196
Hyperline FO-DPE-IN-9S-8-LSZH-WH Кабель волоконно-оптический одномодовый 9/125 (OS2), 8 волокон, плотное буферное покрытие (tight buffer), самонесущий, со свободно уложенными волокнами (FTTH), LSZH, нг(А)-HF, внутренний -30°C – +50°C, белый | FO-DPE-IN-9S-8-LSZH-WH | м | 260 | 213.1148 | Кабель волоконно-оптический | Стандартный |  | 60 | 1 | 2000 | 0.06 | 6e-05
Hyperline FO-DT-IN-50-12-LSLTx-OR Кабель волоконно-оптический многомодовый 50/125 (OM2), 12 волокон, плотное буферное покрытие (tight buffer), нг(А)-LSLTx, внутренний -40°C – +70°C, оранжевый | FO-DT-IN-50-12-LSLTx-OR | м | 634 | 519.6721 | Кабель волоконно-оптический | Стандартный | Новинка | 60 | 1 | 2000 | 0.014 | 2.8e-05
Hyperline FO-DT-IN-50-12-LSZH-OR Кабель волоконно-оптический многомодовый 50/125 (OM2), 12 волокон, плотное буферное покрытие (tight buffer), LSZH, нг(А)-HF, внутренний -40°C – +70°C, оранжевый | FO-DT-IN-50-12-LSZH-OR | м | 573 | 469.6721 | Кабель волоконно-оптический | Стандартный |  | 60 | 1 | 2000 | 0.065 | 6.4e-05
Hyperline FO-DT-IN-50-16-FRHF-OR Кабель волоконно-оптический многомодовый 50/125 (OM2), 16 волокон, плотное буферное покрытие (tight buffer), нг(А)-FRHF, внутренний -60°C – +70°C, оранжевый | FO-DT-IN-50-16-FRHF-OR | м | 1460 | 1196.7213 | Кабель волоконно-оптический | Стандартный | Новинка | 60 | 1 | 2000 | 0.014 | 2.8e-05
Hyperline FO-DT-IN-50-16-LSLTx-OR Кабель волоконно-оптический многомодовый 50/125 (OM2), 16 волокон, плотное буферное покрытие (tight buffer), нг(А)-LSLTx, внутренний -40°C – +70°C, оранжевый | FO-DT-IN-50-16-LSLTx-OR | м | 831 | 681.1475 | Кабель волоконно-оптический | Стандартный | Новинка | 60 | 1 | 2000 | 0.014 | 2.8e-05
Hyperline FO-DT-IN-50-16-LSZH-OR Кабель волоконно-оптический многомодовый 50/125 (OM2), 16 волокон, плотное буферное покрытие (tight buffer), LSZH, нг(А)-HF, внутренний -40°C – +70°C, оранжевый | FO-DT-IN-50-16-LSZH-OR | м | 751 | 615.5738 | Кабель волоконно-оптический | Стандартный |  | 60 | 1 | 2000 | 0.077 | 8.1e-05
Hyperline FO-DT-IN-50-2-FRHF-OR Кабель волоконно-оптический многомодовый 50/125 (OM2), 2 волокна, плотное буферное покрытие (tight buffer), нг(А)-FRHF, внутренний -60°C – +70°C, оранжевый | FO-DT-IN-50-2-FRHF-OR | м | 606 | 496.7213 | Кабель волоконно-оптический | Стандартный | Новинка | 60 | 1 | 2000 | 0.014 | 2.8e-05
Hyperline FO-DT-IN-50-2-LSLTx-OR Кабель волоконно-оптический многомодовый 50/125 (OM2), 2 волокна, плотное буферное покрытие (tight buffer), нг(А)-LSLTx, внутренний -40°C – +70°C, оранжевый | FO-DT-IN-50-2-LSLTx-OR | м | 209 | 171.3115 | Кабель волоконно-оптический | Стандартный | Новинка | 60 | 1 | 2000 | 0.014 | 2.8e-05
Hyperline FO-DT-IN-50-2-LSZH-OR Кабель волоконно-оптический многомодовый 50/125 (OM2), 2 волокна, плотное буферное покрытие (tight buffer), LSZH, нг(А)-HF, внутренний -40°C – +70°C, оранжевый | FO-DT-IN-50-2-LSZH-OR | м | 210 | 172.1311 | Кабель волоконно-оптический | Стандартный |  | 60 | 1 | 2000 | 0.024 | 2e-05
Hyperline FO-DT-IN-50-24-FRHF-OR Кабель волоконно-оптический многомодовый 50/125 (OM2), 24 волокна, плотное буферное покрытие (tight buffer), нг(А)-FRHF, внутренний -60°C – +70°C, оранжевый | FO-DT-IN-50-24-FRHF-OR | м | 2055 | 1684.4262 | Кабель волоконно-оптический | Стандартный | Новинка | 60 | 1 | 2000 | 0.014 | 2.8e-05
Hyperline FO-DT-IN-50-24-LSLTx-OR Кабель волоконно-оптический многомодовый 50/125 (OM2), 24 волокна, плотное буферное покрытие (tight buffer), нг(А)-LSLTx, внутренний -40°C – +70°C, оранжевый | FO-DT-IN-50-24-LSLTx-OR | м | 1210 | 991.8033 | Кабель волоконно-оптический | Стандартный | Новинка | 60 | 1 | 2000 | 0.014 | 2.8e-05
Hyperline FO-DT-IN-50-24-LSZH-OR Кабель волоконно-оптический многомодовый 50/125 (OM2), 24 волокна, плотное буферное покрытие (tight buffer), LSZH, нг(А)-HF, внутренний -40°C – +70°C, оранжевый | FO-DT-IN-50-24-LSZH-OR | м | 1095 | 897.541 | Кабель волоконно-оптический | Стандартный |  | 60 | 1 | 2000 | 0.134 | 0.000121
Hyperline FO-DT-IN-50-4-FRHF-OR Кабель волоконно-оптический многомодовый 50/125 (OM2), 4 волокна, плотное буферное покрытие (tight buffer), нг(А)-FRHF, внутренний -60°C – +70°C, оранжевый | FO-DT-IN-50-4-FRHF-OR | м | 664 | 544.2623 | Кабель волоконно-оптический | Стандартный | Новинка | 60 | 1 | 2000 | 0.014 | 2.8e-05
Hyperline FO-DT-IN-50-4-LSLTx-OR Кабель волоконно-оптический многомодовый 50/125 (OM2), 4 волокна, плотное буферное покрытие (tight buffer), нг(А)-LSLTx, внутренний -40°C – +70°C, оранжевый | FO-DT-IN-50-4-LSLTx-OR | м | 278 | 227.8689 | Кабель волоконно-оптический | Стандартный | Новинка | 60 | 1 | 2000 | 0.014 | 2.8e-05
Hyperline FO-DT-IN-50-4-LSZH-OR Кабель волоконно-оптический многомодовый 50/125 (OM2), 4 волокна, плотное буферное покрытие (tight buffer), LSZH, нг(А)-HF, внутренний -40°C – +70°C, оранжевый | FO-DT-IN-50-4-LSZH-OR | м | 269 | 220.4918 | Кабель волоконно-оптический | Стандартный |  | 60 | 1 | 2000 | 0.025 | 1.9e-05
Hyperline FO-DT-IN-50-8-FRHF-OR Кабель волоконно-оптический многомодовый 50/125 (OM2), 8 волокон, плотное буферное покрытие (tight buffer), нг(А)-FRHF, внутренний -60°C – +70°C, оранжевый | FO-DT-IN-50-8-FRHF-OR | м | 838 | 686.8852 | Кабель волоконно-оптический | Стандартный | Новинка | 60 | 1 | 2000 | 0.014 | 2.8e-05
Hyperline FO-DT-IN-50-8-LSLTx-OR Кабель волоконно-оптический многомодовый 50/125 (OM2), 8 волокон, плотное буферное покрытие (tight buffer), нг(А)-LSLTx, внутренний -40°C – +70°C, оранжевый | FO-DT-IN-50-8-LSLTx-OR | м | 474 | 388.5246 | Кабель волоконно-оптический | Стандартный | Новинка | 60 | 1 | 2000 | 0.014 | 2.8e-05
Hyperline FO-DT-IN-50-8-LSZH-OR Кабель волоконно-оптический многомодовый 50/125 (OM2), 8 волокон, плотное буферное покрытие (tight buffer), LSZH, нг(А)-HF, внутренний -40°C – +70°C, оранжевый | FO-DT-IN-50-8-LSZH-OR | м | 446 | 365.5738 | Кабель волоконно-оптический | Стандартный |  | 60 | 1 | 2000 | 0.04 | 2.8e-05
Hyperline FO-DT-IN-503-12-LSLTx-AQ Кабель волоконно-оптический многомодовый 50/125 (OM3), 12 волокон, плотное буферное покрытие (tight buffer), нг(А)-LSLTx, внутренний -40°C – +70°C, голубой (aqua) | FO-DT-IN-503-12-LSLTx-AQ | м | 735 | 602.459 | Кабель волоконно-оптический | Стандартный | Новинка | 60 | 1 | 2000 | 0.014 | 2.8e-05
Hyperline FO-DT-IN-503-12-LSZH-AQ Кабель волоконно-оптический многомодовый 50/125 (OM3), 12 волокон, плотное буферное покрытие (tight buffer), LSZH, нг(А)-HF, внутренний -40°C – +70°C, голубой (aqua) | FO-DT-IN-503-12-LSZH-AQ | м | 700 | 573.7705 | Кабель волоконно-оптический | Стандартный |  | 60 | 1 | 2000 | 0.065 | 6.4e-05
Hyperline FO-DT-IN-503-16-FRHF-AQ Кабель волоконно-оптический многомодовый 50/125 (OM3), 16 волокон, плотное буферное покрытие (tight buffer), нг(А)-FRHF, внутренний -60°C – +70°C, голубой (aqua) | FO-DT-IN-503-16-FRHF-AQ | м | 1580 | 1295.082 | Кабель волоконно-оптический | Стандартный | Новинка | 60 | 1 | 2000 | 0.014 | 2.8e-05
Hyperline FO-DT-IN-503-16-LSLTx-AQ Кабель волоконно-оптический многомодовый 50/125 (OM3), 16 волокон, плотное буферное покрытие (tight buffer), нг(А)-LSLTx, внутренний -40°C – +70°C, голубой (aqua) | FO-DT-IN-503-16-LSLTx-AQ | м | 966 | 791.8033 | Кабель волоконно-оптический | Стандартный | Новинка | 60 | 1 | 2000 | 0.014 | 2.8e-05
Hyperline FO-DT-IN-503-16-LSZH-AQ Кабель волоконно-оптический многомодовый 50/125 (OM3), 16 волокон, плотное буферное покрытие (tight buffer), LSZH, нг(А)-HF, внутренний -40°C – +70°C, голубой (aqua) | FO-DT-IN-503-16-LSZH-AQ | м | 900 | 737.7049 | Кабель волоконно-оптический | Стандартный |  | 60 | 1 | 2000 | 0.09 | 6e-05
Hyperline FO-DT-IN-503-2-FRHF-AQ Кабель волоконно-оптический многомодовый 50/125 (OM3), 2 волокна, плотное буферное покрытие (tight buffer), нг(А)-FRHF, внутренний -60°C – +70°C, голубой (aqua) | FO-DT-IN-503-2-FRHF-AQ | м | 623 | 510.6557 | Кабель волоконно-оптический | Стандартный | Новинка | 60 | 1 | 2000 | 0.014 | 2.8e-05
Hyperline FO-DT-IN-503-2-LSLTx-AQ Кабель волоконно-оптический многомодовый 50/125 (OM3), 2 волокна, плотное буферное покрытие (tight buffer), нг(А)-LSLTx, внутренний -40°C – +70°C, голубой (aqua) | FO-DT-IN-503-2-LSLTx-AQ | м | 227 | 186.0656 | Кабель волоконно-оптический | Стандартный | Новинка | 60 | 1 | 2000 | 0.014 | 2.8e-05
Hyperline FO-DT-IN-503-2-LSZH-AQ Кабель волоконно-оптический многомодовый 50/125 (OM3), 2 волокна, плотное буферное покрытие (tight buffer), LSZH, нг(А)-HF, внутренний -40°C – +70°C, голубой (aqua) | FO-DT-IN-503-2-LSZH-AQ | м | 270 | 221.3115 | Кабель волоконно-оптический | Стандартный |  | 60 | 1 | 2000 | 0.024 | 2e-05
Hyperline FO-DT-IN-503-24-FRHF-AQ Кабель волоконно-оптический многомодовый 50/125 (OM3), 24 волокна, плотное буферное покрытие (tight buffer), нг(А)-FRHF, внутренний -60°C – +70°C, голубой (aqua) | FO-DT-IN-503-24-FRHF-AQ | м | 2235 | 1831.9672 | Кабель волоконно-оптический | Стандартный | Новинка | 60 | 1 | 2000 | 0.014 | 2.8e-05
Hyperline FO-DT-IN-503-24-LSLTx-AQ Кабель волоконно-оптический многомодовый 50/125 (OM3), 24 волокна, плотное буферное покрытие (tight buffer), нг(А)-LSLTx, внутренний -40°C – +70°C, голубой (aqua) | FO-DT-IN-503-24-LSLTx-AQ | м | 1415 | 1159.8361 | Кабель волоконно-оптический | Стандартный | Новинка | 60 | 1 | 2000 | 0.014 | 2.8e-05
Hyperline FO-DT-IN-503-24-LSZH-AQ Кабель волоконно-оптический многомодовый 50/125 (OM3), 24 волокна, плотное буферное покрытие (tight buffer), LSZH, нг(А)-HF, внутренний -40°C – +70°C, голубой (aqua) | FO-DT-IN-503-24-LSZH-AQ | м | 1325 | 1086.0656 | Кабель волоконно-оптический | Стандартный |  | 60 | 1 | 2000 | 0.134 | 0.000121
Hyperline FO-DT-IN-503-4-FRHF-AQ Кабель волоконно-оптический многомодовый 50/125 (OM3), 4 волокна, плотное буферное покрытие (tight buffer), нг(А)-FRHF, внутренний -60°C – +70°C, голубой (aqua) | FO-DT-IN-503-4-FRHF-AQ | м | 698 | 572.1311 | Кабель волоконно-оптический | Стандартный | Новинка | 60 | 1 | 2000 | 0.014 | 2.8e-05
Hyperline FO-DT-IN-503-4-LSLTx-AQ Кабель волоконно-оптический многомодовый 50/125 (OM3), 4 волокна, плотное буферное покрытие (tight buffer), нг(А)-LSLTx, внутренний -40°C – +70°C, голубой (aqua) | FO-DT-IN-503-4-LSLTx-AQ | м | 312 | 255.7377 | Кабель волоконно-оптический | Стандартный | Новинка | 60 | 1 | 2000 | 0.014 | 2.8e-05
Hyperline FO-DT-IN-503-4-LSZH-AQ Кабель волоконно-оптический многомодовый 50/125 (OM3), 4 волокна, плотное буферное покрытие (tight buffer), LSZH, нг(А)-HF, внутренний -40°C – +70°C, голубой (aqua) | FO-DT-IN-503-4-LSZH-AQ | м | 307 | 251.6393 | Кабель волоконно-оптический | Стандартный |  | 60 | 1 | 2000 | 0.0272 | 1.9e-05
Hyperline FO-DT-IN-503-8-FRHF-AQ Кабель волоконно-оптический многомодовый 50/125 (OM3), 8 волокон, плотное буферное покрытие (tight buffer), нг(А)-FRHF, внутренний -60°C – +70°C, голубой (aqua) | FO-DT-IN-503-8-FRHF-AQ | м | 905 | 741.8033 | Кабель волоконно-оптический | Стандартный | Новинка | 60 | 1 | 2000 | 0.014 | 2.8e-05
Hyperline FO-DT-IN-503-8-LSLTx-AQ Кабель волоконно-оптический многомодовый 50/125 (OM3), 8 волокон, плотное буферное покрытие (tight buffer), нг(А)-LSLTx, внутренний -40°C – +70°C, голубой (aqua) | FO-DT-IN-503-8-LSLTx-AQ | м | 541 | 443.4426 | Кабель волоконно-оптический | Стандартный | Новинка | 60 | 1 | 2000 | 0.014 | 2.8e-05
Hyperline FO-DT-IN-503-8-LSZH-AQ Кабель волоконно-оптический многомодовый 50/125 (OM3), 8 волокна, плотное буферное покрытие (tight buffer), LSZH, нг(А)-HF, внутренний -40°C – +70°C, голубой (aqua) | FO-DT-IN-503-8-LSZH-AQ | м | 515 | 422.1311 | Кабель волоконно-оптический | Стандартный |  | 60 | 1 | 2000 | 0.04 | 2.8e-05
Hyperline FO-DT-IN-504-12-LSLTx-MG Кабель волоконно-оптический многомодовый 50/125 (OM4), 12 волокон, плотное буферное покрытие (tight buffer), нг(А)-LSLTx, внутренний -40°C – +70°C, маджента | FO-DT-IN-504-12-LSLTx-MG | м | 959 | 786.0656 | Кабель волоконно-оптический | Стандартный | Новинка | 60 | 1 | 2000 | 0.014 | 2.8e-05
Hyperline FO-DT-IN-504-12-LSZH-MG Кабель волоконно-оптический многомодовый 50/125 (OM4), 12 волокон, плотное буферное покрытие (tight buffer), LSZH, нг(А)-HF, внутренний -40°C – +70°C, маджента | FO-DT-IN-504-12-LSZH-MG | м | 956 | 783.6066 | Кабель волоконно-оптический | Стандартный |  | 60 | 1 | 2000 | 0.065 | 6.4e-05
Hyperline FO-DT-IN-504-16-FRHF-MG Кабель волоконно-оптический многомодовый 50/125 (OM4), 16 волокон, плотное буферное покрытие (tight buffer), нг(А)-FRHF, внутренний -60°C – +70°C, маджента | FO-DT-IN-504-16-FRHF-MG | м | 1845 | 1512.2951 | Кабель волоконно-оптический | Стандартный | Новинка | 60 | 1 | 2000 | 0.014 | 2.8e-05
Hyperline FO-DT-IN-504-16-LSLTx-MG Кабель волоконно-оптический многомодовый 50/125 (OM4), 16 волокон, плотное буферное покрытие (tight buffer), нг(А)-LSLTx, внутренний -40°C – +70°C, маджента | FO-DT-IN-504-16-LSLTx-MG | м | 1265 | 1036.8852 | Кабель волоконно-оптический | Стандартный | Новинка | 60 | 1 | 2000 | 0.014 | 2.8e-05
Hyperline FO-DT-IN-504-16-LSZH-MG Кабель волоконно-оптический многомодовый 50/125 (OM4), 16 волокон, плотное буферное покрытие (tight buffer), LSZH, нг(А)-HF, внутренний -40°C – +70°C, маджента | FO-DT-IN-504-16-LSZH-MG | м | 1235 | 1012.2951 | Кабель волоконно-оптический | Стандартный |  | 60 | 1 | 2000 | 0.065 | 7.2e-05
Hyperline FO-DT-IN-504-2-FRHF-MG Кабель волоконно-оптический многомодовый 50/125 (OM4), 2 волокна, плотное буферное покрытие (tight buffer), нг(А)-FRHF, внутренний -60°C – +70°C, маджента | FO-DT-IN-504-2-FRHF-MG | м | 660 | 540.9836 | Кабель волоконно-оптический | Стандартный | Новинка | 60 | 1 | 2000 | 0.014 | 2.8e-05
Hyperline FO-DT-IN-504-2-LSLTx-MG Кабель волоконно-оптический многомодовый 50/125 (OM4), 2 волокна, плотное буферное покрытие (tight buffer), нг(А)-LSLTx, внутренний -40°C – +70°C, маджента | FO-DT-IN-504-2-LSLTx-MG | м | 264 | 216.3934 | Кабель волоконно-оптический | Стандартный | Новинка | 60 | 1 | 2000 | 0.014 | 2.8e-05
Hyperline FO-DT-IN-504-2-LSZH-MG Кабель волоконно-оптический многомодовый 50/125 (OM4), 2 волокна, плотное буферное покрытие (tight buffer), LSZH, нг(А)-HF, внутренний -40°C – +70°C, маджента | FO-DT-IN-504-2-LSZH-MG | м | 298 | 244.2623 | Кабель волоконно-оптический | Стандартный |  | 60 | 1 | 2000 | 0.024 | 2e-05
Hyperline FO-DT-IN-504-24-FRHF-MG Кабель волоконно-оптический многомодовый 50/125 (OM4), 24 волокна, плотное буферное покрытие (tight buffer), нг(А)-FRHF, внутренний -60°C – +70°C, маджента | FO-DT-IN-504-24-FRHF-MG | м | 2630 | 2155.7377 | Кабель волоконно-оптический | Стандартный | Новинка | 60 | 1 | 2000 | 0.014 | 2.8e-05
Hyperline FO-DT-IN-504-24-LSLTx-MG Кабель волоконно-оптический многомодовый 50/125 (OM4), 24 волокна, плотное буферное покрытие (tight buffer), нг(А)-LSLTx, внутренний -40°C – +70°C, маджента | FO-DT-IN-504-24-LSLTx-MG | м | 1860 | 1524.5902 | Кабель волоконно-оптический | Стандартный | Новинка | 60 | 1 | 2000 | 0.014 | 2.8e-05
Hyperline FO-DT-IN-504-24-LSZH-MG Кабель волоконно-оптический многомодовый 50/125 (OM4), 24 волокна, плотное буферное покрытие (tight buffer), LSZH, нг(А)-HF, внутренний -40°C – +70°C, маджента | FO-DT-IN-504-24-LSZH-MG | м | 1825 | 1495.9016 | Кабель волоконно-оптический | Стандартный |  | 60 | 1 | 2000 | 0.134 | 0.000121
Hyperline FO-DT-IN-504-4-FRHF-MG Кабель волоконно-оптический многомодовый 50/125 (OM4), 4 волокна, плотное буферное покрытие (tight buffer), нг(А)-FRHF, внутренний -60°C – +70°C, маджента | FO-DT-IN-504-4-FRHF-MG | м | 773 | 633.6066 | Кабель волоконно-оптический | Стандартный | Новинка | 60 | 1 | 2000 | 0.014 | 2.8e-05
Hyperline FO-DT-IN-504-4-LSLTx-MG Кабель волоконно-оптический многомодовый 50/125 (OM4), 4 волокна, плотное буферное покрытие (tight buffer), нг(А)-LSLTx, внутренний -40°C – +70°C, маджента | FO-DT-IN-504-4-LSLTx-MG | м | 387 | 317.2131 | Кабель волоконно-оптический | Стандартный | Новинка | 60 | 1 | 2000 | 0.014 | 2.8e-05
Hyperline FO-DT-IN-504-4-LSZH-MG Кабель волоконно-оптический многомодовый 50/125 (OM4), 4 волокна, плотное буферное покрытие (tight buffer), LSZH, нг(А)-HF, внутренний -40°C – +70°C, маджента | FO-DT-IN-504-4-LSZH-MG | м | 419 | 343.4426 | Кабель волоконно-оптический | Стандартный |  | 60 | 1 | 2000 | 0.025 | 2.5e-05
Hyperline FO-DT-IN-504-8-FRHF-MG Кабель волоконно-оптический многомодовый 50/125 (OM4), 8 волокон, плотное буферное покрытие (tight buffer), нг(А)-FRHF, внутренний -60°C – +70°C, маджента | FO-DT-IN-504-8-FRHF-MG | м | 1055 | 864.7541 | Кабель волоконно-оптический | Стандартный | Новинка | 60 | 1 | 2000 | 0.014 | 2.8e-05
Hyperline FO-DT-IN-504-8-LSLTx-MG Кабель волоконно-оптический многомодовый 50/125 (OM4), 8 волокон, плотное буферное покрытие (tight buffer), нг(А)-LSLTx, внутренний -40°C – +70°C, маджента | FO-DT-IN-504-8-LSLTx-MG | м | 690 | 565.5738 | Кабель волоконно-оптический | Стандартный | Новинка | 60 | 1 | 2000 | 0.014 | 2.8e-05
Hyperline FO-DT-IN-504-8-LSZH-MG Кабель волоконно-оптический многомодовый 50/125 (OM4), 8 волокон, плотное буферное покрытие (tight buffer), LSZH, нг(А)-HF, внутренний -40°C – +70°C, маджента | FO-DT-IN-504-8-LSZH-MG | м | 705 | 577.8689 | Кабель волоконно-оптический | Стандартный |  | 60 | 1 | 2000 | 0.04 | 2.8e-05
Hyperline FO-DT-IN-62-12-LSLTx-OR Кабель волоконно-оптический многомодовый 62.5/125 (OM1), 12 волокон, плотное буферное покрытие (tight buffer), нг(А)-LSLTx, внутренний -40°C – +75°C, оранжевый | FO-DT-IN-62-12-LSLTx-OR | м | 752 | 616.3934 | Кабель волоконно-оптический | Стандартный | Новинка | 60 | 1 | 2000 | 0.014 | 2.8e-05
Hyperline FO-DT-IN-62-12-LSZH-OR Кабель волоконно-оптический многомодовый 62.5/125 (OM1), 12 волокон, плотное буферное покрытие (tight buffer), LSZH, нг(А)-HF, внутренний -40°C – +70°C, оранжевый | FO-DT-IN-62-12-LSZH-OR | м | 715 | 586.0656 | Кабель волоконно-оптический | Стандартный |  | 60 | 1 | 2000 | 0.065 | 6.4e-05
Hyperline FO-DT-IN-62-16-FRHF-OR Кабель волоконно-оптический многомодовый 62.5/125 (OM1), 16 волокон, плотное буферное покрытие (tight buffer), нг(А)-FRHF, внутренний -60°C – +70°C, оранжевый | FO-DT-IN-62-16-FRHF-OR | м | 1600 | 1311.4754 | Кабель волоконно-оптический | Стандартный | Новинка | 60 | 1 | 2000 | 0.014 | 2.8e-05
Hyperline FO-DT-IN-62-16-LSLTx-OR Кабель волоконно-оптический многомодовый 62.5/125 (OM1), 16 волокон, плотное буферное покрытие (tight buffer), нг(А)-LSLTx, внутренний -40°C – +70°C, оранжевый | FO-DT-IN-62-16-LSLTx-OR | м | 989 | 810.6557 | Кабель волоконно-оптический | Стандартный | Новинка | 60 | 1 | 2000 | 0.014 | 2.8e-05
Hyperline FO-DT-IN-62-16-LSZH-OR Кабель волоконно-оптический многомодовый 62.5/125 (OM1), 16 волокон, плотное буферное покрытие (tight buffer), LSZH, нг(А)-HF, внутренний -40°C – +70°C, оранжевый | FO-DT-IN-62-16-LSZH-OR | м | 940 | 770.4918 | Кабель волоконно-оптический | Стандартный |  | 60 | 1 | 2000 | 0.085 | 8.1e-05
Hyperline FO-DT-IN-62-2-FRHF-OR Кабель волоконно-оптический многомодовый 62.5/125 (OM1), 2 волокна, плотное буферное покрытие (tight buffer), нг(А)-FRHF, внутренний -60°C – +70°C, оранжевый | FO-DT-IN-62-2-FRHF-OR | м | 626 | 513.1148 | Кабель волоконно-оптический | Стандартный | Новинка | 60 | 1 | 2000 | 0.014 | 2.8e-05
Hyperline FO-DT-IN-62-2-LSLTx-OR Кабель волоконно-оптический многомодовый 62.5/125 (OM1), 2 волокна, плотное буферное покрытие (tight buffer), нг(А)-LSLTx, внутренний -40°C – +70°C, оранжевый | FO-DT-IN-62-2-LSLTx-OR | м | 229 | 187.7049 | Кабель волоконно-оптический | Стандартный | Новинка | 60 | 1 | 2000 | 0.014 | 2.8e-05
Hyperline FO-DT-IN-62-2-LSZH-OR Кабель волоконно-оптический многомодовый 62.5/125 (OM1), 2 волокна, плотное буферное покрытие (tight buffer), LSZH, нг(А)-HF, внутренний -40°C – +70°C, оранжевый | FO-DT-IN-62-2-LSZH-OR | м | 230 | 188.5246 | Кабель волоконно-оптический | Стандартный |  | 60 | 1 | 2000 | 0.024 | 2e-05
Hyperline FO-DT-IN-62-24-FRHF-OR Кабель волоконно-оптический многомодовый 62.5/125 (OM1), 24 волокна, плотное буферное покрытие (tight buffer), нг(А)-FRHF, внутренний -60°C – +70°C, оранжевый | FO-DT-IN-62-24-FRHF-OR | м | 2265 | 1856.5574 | Кабель волоконно-оптический | Стандартный | Новинка | 60 | 1 | 2000 | 0.014 | 2.8e-05
Hyperline FO-DT-IN-62-24-LSLTx-OR Кабель волоконно-оптический многомодовый 62.5/125 (OM1), 24 волокна, плотное буферное покрытие (tight buffer), нг(А)-LSLTx, внутренний -40°C – +70°C, оранжевый | FO-DT-IN-62-24-LSLTx-OR | м | 1450 | 1188.5246 | Кабель волоконно-оптический | Стандартный | Новинка | 60 | 1 | 2000 | 0.014 | 2.8e-05
Hyperline FO-DT-IN-62-24-LSZH-OR Кабель волоконно-оптический многомодовый 62.5/125 (OM1), 24 волокна, плотное буферное покрытие (tight buffer), LSZH, нг(А)-HF, внутренний -40°C – +70°C, оранжевый | FO-DT-IN-62-24-LSZH-OR | м | 1320 | 1081.9672 | Кабель волоконно-оптический | Стандартный |  | 60 | 1 | 2000 | 0.134 | 0.000121
Hyperline FO-DT-IN-62-4-FRHF-OR Кабель волоконно-оптический многомодовый 62.5/125 (OM1), 4 волокна, плотное буферное покрытие (tight buffer), нг(А)-FRHF, внутренний -60°C – +70°C, оранжевый | FO-DT-IN-62-4-FRHF-OR | м | 704 | 577.0492 | Кабель волоконно-оптический | Стандартный | Новинка | 60 | 1 | 2000 | 0.014 | 2.8e-05
Hyperline FO-DT-IN-62-4-LSLTx-OR Кабель волоконно-оптический многомодовый 62.5/125 (OM1), 4 волокна, плотное буферное покрытие (tight buffer), нг(А)-LSLTx, внутренний -40°C – +70°C, оранжевый | FO-DT-IN-62-4-LSLTx-OR | м | 318 | 260.6557 | Кабель волоконно-оптический | Стандартный | Новинка | 60 | 1 | 2000 | 0.014 | 2.8e-05
Hyperline FO-DT-IN-62-4-LSZH-OR Кабель волоконно-оптический многомодовый 62.5/125 (OM1), 4 волокна, плотное буферное покрытие (tight buffer), LSZH, нг(А)-HF, внутренний -40°C – +70°C, оранжевый | FO-DT-IN-62-4-LSZH-OR | м | 308 | 252.459 | Кабель волоконно-оптический | Стандартный |  | 60 | 1 | 2000 | 0.02 | 1.9e-05
Hyperline FO-DT-IN-62-8-FRHF-OR Кабель волоконно-оптический многомодовый 62.5/125 (OM1), 8 волокон, плотное буферное покрытие (tight buffer), нг(А)-FRHF, внутренний -60°C – +70°C, оранжевый | FO-DT-IN-62-8-FRHF-OR | м | 916 | 750.8197 | Кабель волоконно-оптический | Стандартный | Новинка | 60 | 1 | 2000 | 0.014 | 2.8e-05
Hyperline FO-DT-IN-62-8-LSLTx-OR Кабель волоконно-оптический многомодовый 62.5/125 (OM1), 8 волокон, плотное буферное покрытие (tight buffer), нг(А)-LSLTx, внутренний -40°C – +70°C, оранжевый | FO-DT-IN-62-8-LSLTx-OR | м | 552 | 452.459 | Кабель волоконно-оптический | Стандартный | Новинка | 60 | 1 | 2000 | 0.014 | 2.8e-05
Hyperline FO-DT-IN-62-8-LSZH-OR Кабель волоконно-оптический многомодовый 62.5/125 (OM1), 8 волокон, плотное буферное покрытие (tight buffer), LSZH, нг(А)-HF, внутренний -40°C – +70°C, оранжевый | FO-DT-IN-62-8-LSZH-OR | м | 523 | 428.6885 | Кабель волоконно-оптический | Стандартный |  | 60 | 1 | 2000 | 0.04 | 2.8e-05
Hyperline FO-DT-IN-9S-12-LSLTx-YL Кабель волоконно-оптический одномодовый 9/125 (OS2), 12 волокон, плотное буферное покрытие (tight buffer), нг(А)-LSLTx, внутренний -40°C – +70°C, желтый | FO-DT-IN-9S-12-LSLTx-YL | м | 478 | 391.8033 | Кабель волоконно-оптический | Стандартный | Новинка | 60 | 1 | 2000 | 0.014 | 2.8e-05
Hyperline FO-DT-IN-9S-12-LSZH-YL Кабель волоконно-оптический одномодовый 9/125 (OS2), 12 волокон, плотное буферное покрытие (tight buffer), LSZH, нг(А)-HF, внутренний -40°C – +70°C, желтый | FO-DT-IN-9S-12-LSZH-YL | м | 423 | 346.7213 | Кабель волоконно-оптический | Стандартный |  | 60 | 1 | 2000 | 0.065 | 5.9e-05
Hyperline FO-DT-IN-9S-16-FRHF-YL Кабель волоконно-оптический одномодовый 9/125 (OS2), 16 волокон, плотное буферное покрытие (tight buffer), нг(А)-FRHF, внутренний -60°C – +70°C, желтый | FO-DT-IN-9S-16-FRHF-YL | м | 1275 | 1045.082 | Кабель волоконно-оптический | Стандартный | Новинка | 60 | 1 | 2000 | 0.014 | 2.8e-05
Hyperline FO-DT-IN-9S-16-LSLTx-YL Кабель волоконно-оптический одномодовый 9/125 (OS2), 16 волокон, плотное буферное покрытие (tight buffer), нг(А)-LSLTx, внутренний -40°C – +70°C, желтый | FO-DT-IN-9S-16-LSLTx-YL | м | 623 | 510.6557 | Кабель волоконно-оптический | Стандартный | Новинка | 60 | 1 | 2000 | 0.014 | 2.8e-05
Hyperline FO-DT-IN-9S-16-LSZH-YL Кабель волоконно-оптический одномодовый 9/125 (OS2), 16 волокон, плотное буферное покрытие (tight buffer), LSZH, нг(А)-HF, внутренний -40°C – +70°C, желтый | FO-DT-IN-9S-16-LSZH-YL | м | 551 | 451.6393 | Кабель волоконно-оптический | Стандартный |  | 60 | 1 | 2000 | 0.084 | 6e-05
Hyperline FO-DT-IN-9S-2-FRHF-YL Кабель волоконно-оптический одномодовый 9/125 (OS2), 2 волокна, плотное буферное покрытие (tight buffer), нг(А)-FRHF, внутренний -60°C – +70°C, желтый | FO-DT-IN-9S-2-FRHF-YL | м | 580 | 475.4098 | Кабель волоконно-оптический | Стандартный | Новинка | 60 | 1 | 2000 | 0.014 | 2.8e-05
Hyperline FO-DT-IN-9S-2-LSLTx-YL Кабель волоконно-оптический одномодовый 9/125 (OS2), 2 волокна, плотное буферное покрытие (tight buffer), нг(А)-LSLTx, внутренний -40°C – +70°C, желтый | FO-DT-IN-9S-2-LSLTx-YL | м | 183 | 150 | Кабель волоконно-оптический | Стандартный | Новинка | 60 | 1 | 2000 | 0.014 | 2.8e-05
Hyperline FO-DT-IN-9S-2-LSZH-YL Кабель волоконно-оптический одномодовый 9/125 (OS2), 2 волокна, плотное буферное покрытие (tight buffer), LSZH, нг(А)-HF, внутренний -40°C – +70°C, желтый | FO-DT-IN-9S-2-LSZH-YL | м | 180 | 147.541 | Кабель волоконно-оптический | Стандартный |  | 60 | 1 | 2000 | 0.024 | 2e-05
Hyperline FO-DT-IN-9S-24-FRHF-YL Кабель волоконно-оптический одномодовый 9/125 (OS2), 24 волокна, плотное буферное покрытие (tight buffer), нг(А)-FRHF, внутренний -60°C – +70°C, желтый | FO-DT-IN-9S-24-FRHF-YL | м | 1775 | 1454.918 | Кабель волоконно-оптический | Стандартный | Новинка | 60 | 1 | 2000 | 0.014 | 2.8e-05
Hyperline FO-DT-IN-9S-24-LSLTx-YL Кабель волоконно-оптический одномодовый 9/125 (OS2), 24 волокна, плотное буферное покрытие (tight buffer), нг(А)-LSLTx, внутренний -40°C – +70°C, желтый | FO-DT-IN-9S-24-LSLTx-YL | м | 900 | 737.7049 | Кабель волоконно-оптический | Стандартный | Новинка | 60 | 1 | 2000 | 0.014 | 2.8e-05
Hyperline FO-DT-IN-9S-24-LSZH-YL Кабель волоконно-оптический одномодовый 9/125 (OS2), 24 волокна, плотное буферное покрытие (tight buffer), LSZH, нг(А)-HF, внутренний -40°C – +70°C, желтый | FO-DT-IN-9S-24-LSZH-YL | м | 793 | 650 | Кабель волоконно-оптический | Стандартный |  | 60 | 1 | 2000 | 0.134 | 0.000121
Hyperline FO-DT-IN-9S-4-FRHF-YL Кабель волоконно-оптический одномодовый 9/125 (OS2), 4 волокна, плотное буферное покрытие (tight buffer), нг(А)-FRHF, внутренний -60°C – +70°C, желтый | FO-DT-IN-9S-4-FRHF-YL | м | 612 | 501.6393 | Кабель волоконно-оптический | Стандартный | Новинка | 60 | 1 | 2000 | 0.014 | 2.8e-05
Hyperline FO-DT-IN-9S-4-LSLTx-YL Кабель волоконно-оптический одномодовый 9/125 (OS2), 4 волокна, плотное буферное покрытие (tight buffer), нг(А)-LSLTx, внутренний -40°C – +70°C, желтый | FO-DT-IN-9S-4-LSLTx-YL | м | 226 | 185.2459 | Кабель волоконно-оптический | Стандартный | Новинка | 60 | 1 | 2000 | 0.014 | 2.8e-05
Hyperline FO-DT-IN-9S-4-LSZH-YL Кабель волоконно-оптический одномодовый 9/125 (OS2), 4 волокна, плотное буферное покрытие (tight buffer), LSZH, нг(А)-HF, внутренний -40°C – +70°C, желтый | FO-DT-IN-9S-4-LSZH-YL | м | 215 | 176.2295 | Кабель волоконно-оптический | Стандартный |  | 60 | 1 | 2000 | 0.024 | 1.9e-05
Hyperline FO-DT-IN-9S-8-FRHF-YL Кабель волоконно-оптический одномодовый 9/125 (OS2), 8 волокон, плотное буферное покрытие (tight buffer), нг(А)-FRHF, внутренний -60°C – +70°C, желтый | FO-DT-IN-9S-8-FRHF-YL | м | 734 | 601.6393 | Кабель волоконно-оптический | Стандартный | Новинка | 60 | 1 | 2000 | 0.014 | 2.8e-05
Hyperline FO-DT-IN-9S-8-LSLTx-YL Кабель волоконно-оптический одномодовый 9/125 (OS2), 8 волокон, плотное буферное покрытие (tight buffer), нг(А)-LSLTx, внутренний -40°C – +70°C, желтый | FO-DT-IN-9S-8-LSLTx-YL | м | 370 | 303.2787 | Кабель волоконно-оптический | Стандартный | Новинка | 60 | 1 | 2000 | 0.014 | 2.8e-05
Hyperline FO-DT-IN-9S-8-LSZH-YL Кабель волоконно-оптический одномодовый 9/125 (OS2), 8 волокон, плотное буферное покрытие (tight buffer), LSZH, нг(А)-HF, внутренний -40°C – +70°C, желтый | FO-DT-IN-9S-8-LSZH-YL | м | 340 | 278.6885 | Кабель волоконно-оптический | Стандартный |  | 60 | 1 | 2000 | 0.06 | 5e-05
Hyperline FO-FTTH-IN-9S-2-LSZH-BK Кабель волоконно-оптический одномодовый 9/125 (OS2), 2 волокна, самонесущий, со свободно уложенными волокнами (FTTH), гибкий, LSZH, внутренний -40°C – +70°C, черный | FO-FTTH-IN-9S-2-LSZH-BK | м | 75 | 61.4754 | Кабель волоконно-оптический | Стандартный |  | 60 | 1 | 2000 | 0.009 | 7e-06
Hyperline FO-FTTH-IN-9S-4-LSZH-BK Кабель волоконно-оптический одномодовый 9/125 (OS2), 4 волокна, самонесущий, со свободно уложенными волокнами (FTTH), гибкий, LSZH, внутренний -40°C – +70°C, черный | FO-FTTH-IN-9S-4-LSZH-BK | м | 98 | 80.3279 | Кабель волоконно-оптический | Стандартный |  | 60 | 1 | 2000 | 0.009 | 7e-06
Hyperline FO-FTTH-IN-9S-8-LSZH-BK Кабель волоконно-оптический одномодовый 9/125 (OS2), 8 волокон, самонесущий, со свободно уложенными волокнами (FTTH), гибкий, LSZH, внутренний -40°C – +70°C, черный | FO-FTTH-IN-9S-8-LSZH-BK | м | 146 | 119.6721 | Кабель волоконно-оптический | Стандартный |  | 60 | 1 | 2000 | 0.01 | 7e-06
Hyperline FO-MB-IN-50-12-LSLTx-OR Кабель волоконно-оптический многомодовый 50/125 (OM2), 12 волокон, безгелевые микротрубки 0.9 мм (micro bundle), нг(А)-LSLTx, внутренний -40°C – +70°C, оранжевый | FO-MB-IN-50-12-LSLTx-OR | м | 549 | 450 | Кабель волоконно-оптический | Стандартный | Новинка | 60 | 1 | 2000 | 0.014 | 2.8e-05
Hyperline FO-MB-IN-50-144-LSLTx-OR Кабель волоконно-оптический многомодовый 50/125 (OM2), 144 волокна, безгелевые микротрубки 0.9 мм (micro bundle), нг(А)-LSLTx, внутренний -40°C – +70°C, оранжевый | FO-MB-IN-50-144-LSLTx-OR | м | 6450 | 5286.8852 | Кабель волоконно-оптический | Проектный | Новинка | 60 | 1 | 2000 | 0.014 | 2.8e-05
Hyperline FO-MB-IN-50-144-LSZH-OR Кабель волоконно-оптический многомодовый 50/125 (OM2), 144 волокна, безгелевые микротрубки 1.1 мм (micro bundle), LSZH, нг(А)-HF, внутренний -30°C – +70°C, оранжевый | FO-MB-IN-50-144-LSZH-OR | м | 4220 | 3459.0164 | Кабель волоконно-оптический | Стандартный |  | 60 | 1 | 2000 | 0.082 | 0.0001
Hyperline FO-MB-IN-50-16-LSLTx-OR Кабель волоконно-оптический многомодовый 50/125 (OM2), 16 волокон, безгелевые микротрубки 0.9 мм (micro bundle), нг(А)-LSLTx, внутренний -40°C – +70°C, оранжевый | FO-MB-IN-50-16-LSLTx-OR | м | 683 | 559.8361 | Кабель волоконно-оптический | Стандартный | Новинка | 60 | 1 | 2000 | 0.014 | 2.8e-05
Hyperline FO-MB-IN-50-16-LSZH-OR Кабель волоконно-оптический многомодовый 50/125 (OM2), 16 волокон, безгелевые микротрубки 1.06 мм (micro bundle), LSZH, нг(А)-HF, внутренний -30°C – +70°C, оранжевый | FO-MB-IN-50-16-LSZH-OR | м | 567 | 464.7541 | Кабель волоконно-оптический | Стандартный |  | 60 | 1 | 2000 | 0.043 | 3.6e-05
Hyperline FO-MB-IN-50-24-LSLTx-OR Кабель волоконно-оптический многомодовый 50/125 (OM2), 24 волокна, безгелевые микротрубки 0.9 мм (micro bundle), нг(А)-LSLTx, внутренний -40°C – +70°C, оранжевый | FO-MB-IN-50-24-LSLTx-OR | м | 881 | 722.1311 | Кабель волоконно-оптический | Стандартный | Новинка | 60 | 1 | 2000 | 0.014 | 2.8e-05
Hyperline FO-MB-IN-50-36-LSLTx-OR Кабель волоконно-оптический многомодовый 50/125 (OM2), 36 волокон, безгелевые микротрубки 0.9 мм (micro bundle), нг(А)-LSLTx, внутренний -40°C – +70°C, оранжевый | FO-MB-IN-50-36-LSLTx-OR | м | 1825 | 1495.9016 | Кабель волоконно-оптический | Проектный | Новинка | 60 | 1 | 2000 | 0.014 | 2.8e-05
Hyperline FO-MB-IN-50-36-LSZH-OR Кабель волоконно-оптический многомодовый 50/125 (OM2), 36 волокон, безгелевые микротрубки 1.1 мм (micro bundle), LSZH, нг(А)-HF, внутренний -30°C – +70°C, оранжевый | FO-MB-IN-50-36-LSZH-OR | м | 1025 | 840.1639 | Кабель волоконно-оптический | Стандартный |  | 60 | 1 | 2000 | 0.027 | 2.5e-05
Hyperline FO-MB-IN-50-48-LSLTx-OR Кабель волоконно-оптический многомодовый 50/125 (OM2), 48 волокон, безгелевые микротрубки 0.9 мм (micro bundle), нг(А)-LSLTx, внутренний -40°C – +70°C, оранжевый | FO-MB-IN-50-48-LSLTx-OR | м | 2410 | 1975.4098 | Кабель волоконно-оптический | Проектный | Новинка | 60 | 1 | 2000 | 0.014 | 2.8e-05
Hyperline FO-MB-IN-50-48-LSZH-OR Кабель волоконно-оптический многомодовый 50/125 (OM2), 48 волокон, безгелевые микротрубки 1.1 мм (micro bundle), LSZH, нг(А)-HF, внутренний -30°C – +70°C, оранжевый | FO-MB-IN-50-48-LSZH-OR | м | 1355 | 1110.6557 | Кабель волоконно-оптический | Стандартный |  | 60 | 1 | 2000 | 0.036 | 3.3e-05
Hyperline FO-MB-IN-50-64-LSLTx-OR Кабель волоконно-оптический многомодовый 50/125 (OM2), 64 волокна, безгелевые микротрубки 0.9 мм (micro bundle), нг(А)-LSLTx, внутренний -40°C – +70°C, оранжевый | FO-MB-IN-50-64-LSLTx-OR | м | 3060 | 2508.1967 | Кабель волоконно-оптический | Проектный | Новинка | 60 | 1 | 2000 | 0.014 | 2.8e-05
Hyperline FO-MB-IN-50-64-LSZH-OR Кабель волоконно-оптический многомодовый 50/125 (OM2), 64 волокна, безгелевые микротрубки 1.1 мм (micro bundle), LSZH, нг(А)-HF, внутренний -30°C – +70°C, оранжевый | FO-MB-IN-50-64-LSZH-OR | м | 1725 | 1413.9344 | Кабель волоконно-оптический | Стандартный |  | 60 | 1 | 2000 | 0.045 | 4.9e-05
Hyperline FO-MB-IN-50-96-LSLTx-OR Кабель волоконно-оптический многомодовый 50/125 (OM2), 96 волокон, безгелевые микротрубки 0.9 мм (micro bundle), нг(А)-LSLTx, внутренний -40°C – +70°C, оранжевый | FO-MB-IN-50-96-LSLTx-OR | м | 4370 | 3581.9672 | Кабель волоконно-оптический | Проектный | Новинка | 60 | 1 | 2000 | 0.014 | 2.8e-05
Hyperline FO-MB-IN-50-96-LSZH-OR Кабель волоконно-оптический многомодовый 50/125 (OM2), 96 волокон, безгелевые микротрубки 1.1 мм (micro bundle) , LSZH, нг(А)-HF, внутренний -30°C – +70°C, оранжевый | FO-MB-IN-50-96-LSZH-OR | м | 2880 | 2360.6557 | Кабель волоконно-оптический | Стандартный |  | 60 | 1 | 2000 | 0.05 | 6.4e-05
Hyperline FO-MB-IN-503-12-LSLTx-AQ Кабель волоконно-оптический многомодовый 50/125 (OM3), 12 волокон, безгелевые микротрубки 0.9 мм (micro bundle), нг(А)-LSLTx, внутренний -40°C – +70°C, голубой (aqua) | FO-MB-IN-503-12-LSLTx-AQ | м | 650 | 532.7869 | Кабель волоконно-оптический | Стандартный | Новинка | 60 | 1 | 2000 | 0.014 | 2.8e-05
Hyperline FO-MB-IN-503-12-LSZH-AQ Кабель волоконно-оптический многомодовый 50/125 (OM3), 12 волокон, безгелевые микротрубки 0.9 мм (micro bundle), LSZH, нг(А)-HF, внутренний -30°C – +70°C, голубой (aqua) | FO-MB-IN-503-12-LSZH-AQ | м | 575 | 471.3115 | Кабель волоконно-оптический | Стандартный |  | 60 | 1 | 2000 | 0.023 | 2e-05
Hyperline FO-MB-IN-503-144-LSLTx-AQ Кабель волоконно-оптический многомодовый 50/125 (OM3), 144 волокна, безгелевые микротрубки 0.9 мм (micro bundle), нг(А)-LSLTx, внутренний -40°C – +70°C, голубой (aqua) | FO-MB-IN-503-144-LSLTx-AQ | м | 8270 | 6778.6885 | Кабель волоконно-оптический | Проектный | Новинка | 60 | 1 | 2000 | 0.014 | 2.8e-05
Hyperline FO-MB-IN-503-144-LSZH-AQ Кабель волоконно-оптический многомодовый 50/125 (OM3), 144 волокна, безгелевые микротрубки 1.1 мм (micro bundle), LSZH, нг(А)-HF, внутренний -30°C – +70°C, голубой (aqua) | FO-MB-IN-503-144-LSZH-AQ | м | 5520 | 4524.5902 | Кабель волоконно-оптический | Стандартный |  | 60 | 1 | 2000 | 0.082 | 0.0001
Hyperline FO-MB-IN-503-16-LSLTx-AQ Кабель волоконно-оптический многомодовый 50/125 (OM3), 16 волокон, безгелевые микротрубки 0.9 мм (micro bundle), нг(А)-LSLTx, внутренний -40°C – +70°C, голубой (aqua) | FO-MB-IN-503-16-LSLTx-AQ | м | 818 | 670.4918 | Кабель волоконно-оптический | Стандартный | Новинка | 60 | 1 | 2000 | 0.014 | 2.8e-05
Hyperline FO-MB-IN-503-16-LSZH-AQ Кабель волоконно-оптический многомодовый 50/125 (OM3), 16 волокон, безгелевые микротрубки 1.06 мм (micro bundle), LSZH, нг(А)-HF, внутренний -30°C – +70°C, голубой (aqua) | FO-MB-IN-503-16-LSZH-AQ | м | 740 | 606.5574 | Кабель волоконно-оптический | Стандартный |  | 60 | 1 | 2000 | 0.033 | 2.8e-05
Hyperline FO-MB-IN-503-24-LSLTx-AQ Кабель волоконно-оптический многомодовый 50/125 (OM3), 24 волокна, безгелевые микротрубки 0.9 мм (micro bundle), нг(А)-LSLTx, внутренний -40°C – +70°C, голубой (aqua) | FO-MB-IN-503-24-LSLTx-AQ | м | 1085 | 889.3443 | Кабель волоконно-оптический | Стандартный | Новинка | 60 | 1 | 2000 | 0.014 | 2.8e-05
Hyperline FO-MB-IN-503-24-LSZH-AQ Кабель волоконно-оптический многомодовый 50/125 (OM3), 24 волокна, безгелевые микротрубки 1.06 мм (micro bundle), LSZH, нг(А)-HF, внутренний -30°C – +70°C, голубой (aqua) | FO-MB-IN-503-24-LSZH-AQ | м | 980 | 803.2787 | Кабель волоконно-оптический | Стандартный |  | 60 | 1 | 2000 | 0.041 | 3.8e-05
Hyperline FO-MB-IN-503-36-LSLTx-AQ Кабель волоконно-оптический многомодовый 50/125 (OM3), 36 волокон, безгелевые микротрубки 0.9 мм (micro bundle), нг(А)-LSLTx, внутренний -40°C – +70°C, голубой (aqua) | FO-MB-IN-503-36-LSLTx-AQ | м | 2275 | 1864.7541 | Кабель волоконно-оптический | Проектный | Новинка | 60 | 1 | 2000 | 0.014 | 2.8e-05
Hyperline FO-MB-IN-503-36-LSZH-AQ Кабель волоконно-оптический многомодовый 50/125 (OM3), 36 волокон, безгелевые микротрубки 1.1 мм (micro bundle), LSZH, нг(А)-HF, внутренний -30°C – +70°C, голубой (aqua) | FO-MB-IN-503-36-LSZH-AQ | м | 1370 | 1122.9508 | Кабель волоконно-оптический | Стандартный |  | 60 | 1 | 2000 | 0.027 | 2.8e-05
Hyperline FO-MB-IN-503-48-LSLTx-AQ Кабель волоконно-оптический многомодовый 50/125 (OM3), 48 волокон, безгелевые микротрубки 0.9 мм (micro bundle), нг(А)-LSLTx, внутренний -40°C – +70°C, голубой (aqua) | FO-MB-IN-503-48-LSLTx-AQ | м | 3015 | 2471.3115 | Кабель волоконно-оптический | Проектный | Новинка | 60 | 1 | 2000 | 0.014 | 2.8e-05
Hyperline FO-MB-IN-503-48-LSZH-AQ Кабель волоконно-оптический многомодовый 50/125 (OM3), 48 волокон, безгелевые микротрубки 1.1 мм (micro bundle), LSZH, нг(А)-HF, внутренний -30°C – +70°C, голубой (aqua) | FO-MB-IN-503-48-LSZH-AQ | м | 1750 | 1434.4262 | Кабель волоконно-оптический | Стандартный |  | 60 | 1 | 2000 | 0.035 | 2.826e-05
Hyperline FO-MB-IN-503-64-LSLTx-AQ Кабель волоконно-оптический многомодовый 50/125 (OM3), 64 волокна, безгелевые микротрубки 0.9 мм (micro bundle), нг(А)-LSLTx, внутренний -40°C – +70°C, голубой (aqua) | FO-MB-IN-503-64-LSLTx-AQ | м | 3865 | 3168.0328 | Кабель волоконно-оптический | Проектный | Новинка | 60 | 1 | 2000 | 0.014 | 2.8e-05
Hyperline FO-MB-IN-503-64-LSZH-AQ Кабель волоконно-оптический многомодовый 50/125 (OM3), 64 волокна, безгелевые микротрубки 1.1 мм (micro bundle), LSZH, нг(А)-HF, внутренний -30°C – +70°C, голубой (aqua) | FO-MB-IN-503-64-LSZH-AQ | м | 2250 | 1844.2623 | Кабель волоконно-оптический | Стандартный |  | 60 | 1 | 2000 | 0.045 | 4.9e-05
Hyperline FO-MB-IN-503-96-LSLTx-AQ Кабель волоконно-оптический многомодовый 50/125 (OM3), 96 волокон, безгелевые микротрубки 0.9 мм (micro bundle), нг(А)-LSLTx, внутренний -40°C – +70°C, голубой (aqua) | FO-MB-IN-503-96-LSLTx-AQ | м | 5580 | 4573.7705 | Кабель волоконно-оптический | Проектный | Новинка | 60 | 1 | 2000 | 0.014 | 2.8e-05
Hyperline FO-MB-IN-503-96-LSZH-AQ Кабель волоконно-оптический многомодовый 50/125 (OM3), 96 волокон, безгелевые микротрубки 1.1 мм (micro bundle), LSZH, нг(А)-HF, внутренний -30°C – +70°C, голубой (aqua) | FO-MB-IN-503-96-LSZH-AQ | м | 3730 | 3057.377 | Кабель волоконно-оптический | Стандартный |  | 60 | 1 | 2000 | 0.05 | 6.4e-05
Hyperline FO-MB-IN-504-12-LSLTx-MG Кабель волоконно-оптический многомодовый 50/125 (OM4), 12 волокон, безгелевые микротрубки 0.9 мм (micro bundle), нг(А)-LSLTx, внутренний -40°C – +70°C, маджента | FO-MB-IN-504-12-LSLTx-MG | м | 874 | 716.3934 | Кабель волоконно-оптический | Стандартный | Новинка | 60 | 1 | 2000 | 0.014 | 2.8e-05
Hyperline FO-MB-IN-504-12-LSZH-MG Кабель волоконно-оптический многомодовый 50/125 (OM4), 12 волокон, безгелевые микротрубки 0.9 мм (micro bundle), LSZH, нг(А)-HF, внутренний -30°C – +70°C, маджента | FO-MB-IN-504-12-LSZH-MG | м | 836 | 685.2459 | Кабель волоконно-оптический | Стандартный |  | 60 | 1 | 2000 | 0.04 | 2.8e-05
Hyperline FO-MB-IN-504-144-LSLTx-MG Кабель волоконно-оптический многомодовый 50/125 (OM4), 144 волокна, безгелевые микротрубки 0.9 мм (micro bundle), нг(А)-LSLTx, внутренний -40°C – +70°C, маджента | FO-MB-IN-504-144-LSLTx-MG | м | 12300 | 10081.9672 | Кабель волоконно-оптический | Проектный | Новинка | 60 | 1 | 2000 | 0.014 | 2.8e-05
Hyperline FO-MB-IN-504-144-LSZH-MG Кабель волоконно-оптический многомодовый 50/125 (OM4), 144 волокна, безгелевые микротрубки 1.1 мм (micro bundle), LSZH, нг(А)-HF, внутренний -30°C – +70°C, маджента | FO-MB-IN-504-144-LSZH-MG | м | 10950 | 8975.4098 | Кабель волоконно-оптический | Проектный |  | 60 | 1 | 2000 | 0.082 | 0.0001
Hyperline FO-MB-IN-504-16-LSLTx-MG Кабель волоконно-оптический многомодовый 50/125 (OM4), 16 волокон, безгелевые микротрубки 0.9 мм (micro bundle), нг(А)-LSLTx, внутренний -40°C – +70°C, маджента | FO-MB-IN-504-16-LSLTx-MG | м | 1115 | 913.9344 | Кабель волоконно-оптический | Стандартный | Новинка | 60 | 1 | 2000 | 0.014 | 2.8e-05
Hyperline FO-MB-IN-504-16-LSZH-MG Кабель волоконно-оптический многомодовый 50/125 (OM4), 16 волокон, безгелевые микротрубки 1.06 мм (micro bundle), LSZH, нг(А)-HF, внутренний -30°C – +70°C, маджента | FO-MB-IN-504-16-LSZH-MG | м | 1060 | 868.8525 | Кабель волоконно-оптический | Стандартный |  | 60 | 1 | 2000 | 0.03 | 3.6e-05
Hyperline FO-MB-IN-504-24-LSLTx-MG Кабель волоконно-оптический многомодовый 50/125 (OM4), 24 волокна, безгелевые микротрубки 0.9 мм (micro bundle), нг(А)-LSLTx, внутренний -40°C – +70°C, маджента | FO-MB-IN-504-24-LSLTx-MG | м | 1530 | 1254.0984 | Кабель волоконно-оптический | Стандартный | Новинка | 60 | 1 | 2000 | 0.014 | 2.8e-05
Hyperline FO-MB-IN-504-24-LSZH-MG Кабель волоконно-оптический многомодовый 50/125 (OM4), 24 волокна, безгелевые микротрубки 1.06 мм (micro bundle), LSZH, нг(А)-HF, внутренний -30°C – +70°C, маджента | FO-MB-IN-504-24-LSZH-MG | м | 1445 | 1184.4262 | Кабель волоконно-оптический | Стандартный |  | 60 | 1 | 2000 | 0.032 | 3.6e-05
Hyperline FO-MB-IN-504-36-LSLTx-MG Кабель волоконно-оптический многомодовый 50/125 (OM4), 36 волокон, безгелевые микротрубки 0.9 мм (micro bundle), нг(А)-LSLTx, внутренний -40°C – +70°C, маджента | FO-MB-IN-504-36-LSLTx-MG | м | 3285 | 2692.623 | Кабель волоконно-оптический | Проектный | Новинка | 60 | 1 | 2000 | 0.014 | 2.8e-05
Hyperline FO-MB-IN-504-36-LSZH-MG Кабель волоконно-оптический многомодовый 50/125 (OM4), 36 волокон, безгелевые микротрубки 1.1 мм (micro bundle), LSZH, нг(А)-HF, внутренний -30°C – +70°C, маджента | FO-MB-IN-504-36-LSZH-MG | м | 2050 | 1680.3279 | Кабель волоконно-оптический | Стандартный |  | 60 | 1 | 2000 | 0.034 | 3.6e-05
Hyperline FO-MB-IN-504-48-LSLTx-MG Кабель волоконно-оптический многомодовый 50/125 (OM4), 48 волокон, безгелевые микротрубки 0.9 мм (micro bundle), нг(А)-LSLTx, внутренний -40°C – +70°C, маджента | FO-MB-IN-504-48-LSLTx-MG | м | 4360 | 3573.7705 | Кабель волоконно-оптический | Проектный | Новинка | 60 | 1 | 2000 | 0.014 | 2.8e-05
Hyperline FO-MB-IN-504-48-LSZH-MG Кабель волоконно-оптический многомодовый 50/125 (OM4), 48 волокон, безгелевые микротрубки 1.1 мм (micro bundle), LSZH, нг(А)-HF, внутренний -30°C – +70°C, маджента | FO-MB-IN-504-48-LSZH-MG | м | 2900 | 2377.0492 | Кабель волоконно-оптический | Стандартный |  | 60 | 1 | 2000 | 0.038 | 4.9e-05
Hyperline FO-MB-IN-504-64-LSLTx-MG Кабель волоконно-оптический многомодовый 50/125 (OM4), 64 волокна, безгелевые микротрубки 0.9 мм (micro bundle), нг(А)-LSLTx, внутренний -40°C – +70°C, маджента | FO-MB-IN-504-64-LSLTx-MG | м | 5660 | 4639.3443 | Кабель волоконно-оптический | Проектный | Новинка | 60 | 1 | 2000 | 0.014 | 2.8e-05
Hyperline FO-MB-IN-504-64-LSZH-MG Кабель волоконно-оптический многомодовый 50/125 (OM4), 64 волокна, безгелевые микротрубки 1.1 мм (micro bundle), LSZH, нг(А)-HF, внутренний -30°C – +70°C, маджента | FO-MB-IN-504-64-LSZH-MG | м | 3545 | 2905.7377 | Кабель волоконно-оптический | Стандартный |  | 60 | 1 | 2000 | 0.045 | 4.9e-05
Hyperline FO-MB-IN-504-96-LSLTx-MG Кабель волоконно-оптический многомодовый 50/125 (OM4), 96 волокон, безгелевые микротрубки 0.9 мм (micro bundle), нг(А)-LSLTx, внутренний -40°C – +70°C, маджента | FO-MB-IN-504-96-LSLTx-MG | м | 8270 | 6778.6885 | Кабель волоконно-оптический | Проектный | Новинка | 60 | 1 | 2000 | 0.014 | 2.8e-05
Hyperline FO-MB-IN-504-96-LSZH-MG Кабель волоконно-оптический многомодовый 50/125 (OM4), 96 волокон, безгелевые микротрубки 1.1 мм (micro bundle), LSZH, нг(А)-HF, внутренний -30°C – +70°C, маджента | FO-MB-IN-504-96-LSZH-MG | м | 7480 | 6131.1475 | Кабель волоконно-оптический | Проектный |  | 60 | 1 | 2000 | 0.05 | 6.4e-05
Hyperline FO-MB-IN-62-12-LSLTx-OR Кабель волоконно-оптический многомодовый 62.5/125 (OM1), 12 волокон, безгелевые микротрубки 0.9 мм (micro bundle), нг(А)-LSLTx, внутренний -40°C – +70°C, оранжевый | FO-MB-IN-62-12-LSLTx-OR | м | 667 | 546.7213 | Кабель волоконно-оптический | Стандартный | Новинка | 60 | 1 | 2000 | 0.014 | 2.8e-05
Hyperline FO-MB-IN-62-12-LSZH-OR Кабель волоконно-оптический многомодовый 62.5/125 (OM1), 12 волокон, безгелевые микротрубки 0.9 мм (micro bundle), LSZH, нг(А)-HF, внутренний -30°C – +70°C, оранжевый | FO-MB-IN-62-12-LSZH-OR | м | 570 | 467.2131 | Кабель волоконно-оптический | Стандартный |  | 60 | 1 | 2000 | 0.024 | 3.6e-05
Hyperline FO-MB-IN-62-144-LSLTx-OR Кабель волоконно-оптический многомодовый 62.5/125 (OM1), 144 волокна, безгелевые микротрубки 0.9 мм (micro bundle), нг(А)-LSLTx, внутренний -40°C – +70°C, оранжевый | FO-MB-IN-62-144-LSLTx-OR | м | 8580 | 7032.7869 | Кабель волоконно-оптический | Проектный | Новинка | 60 | 1 | 2000 | 0.014 | 2.8e-05
Hyperline FO-MB-IN-62-144-LSZH-OR Кабель волоконно-оптический многомодовый 62.5/125 (OM1), 144 волокна, безгелевые микротрубки 1.1 мм (micro bundle), LSZH, нг(А)-HF, внутренний -30°C – +70°C, оранжевый | FO-MB-IN-62-144-LSZH-OR | м | 5020 | 4114.7541 | Кабель волоконно-оптический | Стандартный |  | 60 | 1 | 2000 | 0.082 | 0.0001
Hyperline FO-MB-IN-62-16-LSLTx-OR Кабель волоконно-оптический многомодовый 62.5/125 (OM1), 16 волокон, безгелевые микротрубки 0.9 мм (micro bundle), нг(А)-LSLTx, внутренний -40°C – +70°C, оранжевый | FO-MB-IN-62-16-LSLTx-OR | м | 841 | 689.3443 | Кабель волоконно-оптический | Стандартный | Новинка | 60 | 1 | 2000 | 0.014 | 2.8e-05
Hyperline FO-MB-IN-62-16-LSZH-OR Кабель волоконно-оптический многомодовый 62.5/125 (OM1), 16 волокон, безгелевые микротрубки 0.9 мм (micro bundle), LSZH, нг(А)-HF, внутренний -30°C – +70°C, оранжевый | FO-MB-IN-62-16-LSZH-OR | м | 720 | 590.1639 | Кабель волоконно-оптический | Стандартный |  | 60 | 1 | 2000 | 0.03 | 3.6e-05
Hyperline FO-MB-IN-62-24-LSLTx-OR Кабель волоконно-оптический многомодовый 62.5/125 (OM1), 24 волокна, безгелевые микротрубки 0.9 мм (micro bundle), нг(А)-LSLTx, внутренний -40°C – +70°C, оранжевый | FO-MB-IN-62-24-LSLTx-OR | м | 1120 | 918.0328 | Кабель волоконно-оптический | Стандартный | Новинка | 60 | 1 | 2000 | 0.014 | 2.8e-05
Hyperline FO-MB-IN-62-24-LSZH-OR Кабель волоконно-оптический многомодовый 62.5/125 (OM1), 24 волокна, безгелевые микротрубки 1.06 мм (micro bundle), LSZH, нг(А)-HF, внутренний -30°C – +70°C, оранжевый | FO-MB-IN-62-24-LSZH-OR | м | 970 | 795.082 | Кабель волоконно-оптический | Стандартный |  | 60 | 1 | 2000 | 0.032 | 3.6e-05
Hyperline FO-MB-IN-62-36-LSLTx-OR Кабель волоконно-оптический многомодовый 62.5/125 (OM1), 36 волокон, безгелевые микротрубки 0.9 мм (micro bundle), нг(А)-LSLTx, внутренний -40°C – +70°C, оранжевый | FO-MB-IN-62-36-LSLTx-OR | м | 2355 | 1930.3279 | Кабель волоконно-оптический | Проектный | Новинка | 60 | 1 | 2000 | 0.014 | 2.8e-05
Hyperline FO-MB-IN-62-36-LSZH-OR Кабель волоконно-оптический многомодовый 62.5/125 (OM1), 36 волокон, безгелевые микротрубки 1.1 мм (micro bundle), LSZH, нг(А)-HF, внутренний -30°C – +70°C, оранжевый | FO-MB-IN-62-36-LSZH-OR | м | 1365 | 1118.8525 | Кабель волоконно-оптический | Стандартный |  | 60 | 1 | 2000 | 0.034 | 3.6e-05
Hyperline FO-MB-IN-62-48-LSLTx-OR Кабель волоконно-оптический многомодовый 62.5/125 (OM1), 48 волокон, безгелевые микротрубки 0.9 мм (micro bundle), нг(А)-LSLTx, внутренний -40°C – +70°C, оранжевый | FO-MB-IN-62-48-LSLTx-OR | м | 3120 | 2557.377 | Кабель волоконно-оптический | Проектный | Новинка | 60 | 1 | 2000 | 0.014 | 2.8e-05
Hyperline FO-MB-IN-62-48-LSZH-OR Кабель волоконно-оптический многомодовый 62.5/125 (OM1), 48 волокон, безгелевые микротрубки 1.1 мм (micro bundle), LSZH, нг(А)-HF, внутренний -30°C – +70°C, оранжевый | FO-MB-IN-62-48-LSZH-OR | м | 1810 | 1483.6066 | Кабель волоконно-оптический | Стандартный |  | 60 | 1 | 2000 | 0.038 | 4.9e-05
Hyperline FO-MB-IN-62-64-LSLTx-OR Кабель волоконно-оптический многомодовый 62.5/125 (OM1), 64 волокна, безгелевые микротрубки 0.9 мм (micro bundle), нг(А)-LSLTx, внутренний -40°C – +70°C, оранжевый | FO-MB-IN-62-64-LSLTx-OR | м | 4000 | 3278.6885 | Кабель волоконно-оптический | Проектный | Новинка | 60 | 1 | 2000 | 0.014 | 2.8e-05
Hyperline FO-MB-IN-62-64-LSZH-OR Кабель волоконно-оптический многомодовый 62.5/125 (OM1), 64 волокна, безгелевые микротрубки 1.1 мм (micro bundle), LSZH, нг(А)-HF, внутренний -30°C – +70°C, оранжевый | FO-MB-IN-62-64-LSZH-OR | м | 2330 | 1909.8361 | Кабель волоконно-оптический | Стандартный |  | 60 | 1 | 2000 | 0.045 | 4.9e-05
Hyperline FO-MB-IN-62-96-LSLTx-OR Кабель волоконно-оптический многомодовый 62.5/125 (OM1), 96 волокон, безгелевые микротрубки 0.9 мм (micro bundle), нг(А)-LSLTx, внутренний -40°C – +70°C, оранжевый | FO-MB-IN-62-96-LSLTx-OR | м | 5790 | 4745.9016 | Кабель волоконно-оптический | Проектный | Новинка | 60 | 1 | 2000 | 0.014 | 2.8e-05
Hyperline FO-MB-IN-62-96-LSZH-OR Кабель волоконно-оптический многомодовый 62.5/125 (OM1), 96 волокон, безгелевые микротрубки 1.1 мм (micro bundle), LSZH, нг(А)-HF, внутренний -30°C – +70°C, оранжевый | FO-MB-IN-62-96-LSZH-OR | м | 3380 | 2770.4918 | Кабель волоконно-оптический | Стандартный |  | 60 | 1 | 2000 | 0.05 | 6.4e-05
Hyperline FO-MB-IN-9S-12-LSLTx-YL Кабель волоконно-оптический одномодовый 9/125 (OS2), 12 волокон, безгелевые микротрубки 0.9 мм (micro bundle), нг(А)-LSLTx, внутренний -40°C – +70°C, желтый | FO-MB-IN-9S-12-LSLTx-YL | м | 393 | 322.1311 | Кабель волоконно-оптический | Стандартный | Новинка | 60 | 1 | 2000 | 0.014 | 2.8e-05
Hyperline FO-MB-IN-9S-12-LSZH-YL Кабель волоконно-оптический одномодовый 9/125 (OS2), 12 волокон, безгелевые микротрубки 0.9 мм (micro bundle), LSZH, нг(А)-HF, внутренний -30°C – +70°C, желтый | FO-MB-IN-9S-12-LSZH-YL | м | 305 | 250 | Кабель волоконно-оптический | Стандартный |  | 60 | 1 | 2000 | 0.04 | 2.8e-05
Hyperline FO-MB-IN-9S-144-LSLTx-YL Кабель волоконно-оптический одномодовый 9/125 (OS2), 144 волокна, безгелевые микротрубки 0.9 мм (micro bundle), нг(А)-LSLTx, внутренний -40°C – +70°C, желтый | FO-MB-IN-9S-144-LSLTx-YL | м | 3645 | 2987.7049 | Кабель волоконно-оптический | Проектный | Новинка | 60 | 1 | 2000 | 0.014 | 2.8e-05
Hyperline FO-MB-IN-9S-144-LSZH-YL Кабель волоконно-оптический одномодовый 9/125 (OS2), 144 волокна, безгелевые микротрубки 1.1 мм (micro bundle), LSZH, нг(А)-HF, внутренний -30°C – +70°C, желтый | FO-MB-IN-9S-144-LSZH-YL | м | 1850 | 1516.3934 | Кабель волоконно-оптический | Стандартный |  | 60 | 1 | 2000 | 0.04 | 2.8e-05
Hyperline FO-MB-IN-9S-16-LSLTx-YL Кабель волоконно-оптический одномодовый 9/125 (OS2), 16 волокон, безгелевые микротрубки 0.9 мм (micro bundle), нг(А)-LSLTx, внутренний -40°C – +70°C, желтый | FO-MB-IN-9S-16-LSLTx-YL | м | 475 | 389.3443 | Кабель волоконно-оптический | Стандартный | Новинка | 60 | 1 | 2000 | 0.014 | 2.8e-05
Hyperline FO-MB-IN-9S-16-LSZH-YL Кабель волоконно-оптический одномодовый 9/125 (OS2), 16 волокон, безгелевые микротрубки 1.06 мм (micro bundle), LSZH, нг(А)-HF, внутренний -30°C – +70°C, желтый | FO-MB-IN-9S-16-LSZH-YL | м | 367 | 300.8197 | Кабель волоконно-оптический | Стандартный |  | 60 | 1 | 2000 | 0.042 | 3.8e-05
Hyperline FO-MB-IN-9S-24-LSLTx-YL Кабель волоконно-оптический одномодовый 9/125 (OS2), 24 волокна, безгелевые микротрубки 0.9 мм (micro bundle), нг(А)-LSLTx, внутренний -40°C – +70°C, желтый | FO-MB-IN-9S-24-LSLTx-YL | м | 569 | 466.3934 | Кабель волоконно-оптический | Стандартный | Новинка | 60 | 1 | 2000 | 0.014 | 2.8e-05
Hyperline FO-MB-IN-9S-24-LSZH-YL Кабель волоконно-оптический одномодовый 9/125 (OS2), 24 волокна, безгелевые микротрубки 1.06 мм (micro bundle), LSZH, нг(А)-HF, внутренний -30°C – +70°C, желтый | FO-MB-IN-9S-24-LSZH-YL | м | 443 | 363.1148 | Кабель волоконно-оптический | Стандартный |  | 60 | 1 | 2000 | 0.04 | 3.8e-05
Hyperline FO-MB-IN-9S-36-LSLTx-YL Кабель волоконно-оптический одномодовый 9/125 (OS2), 36 волокон, безгелевые микротрубки 0.9 мм (micro bundle), нг(А)-LSLTx, внутренний -40°C – +70°C, желтый | FO-MB-IN-9S-36-LSLTx-YL | м | 1120 | 918.0328 | Кабель волоконно-оптический | Проектный | Новинка | 60 | 1 | 2000 | 0.014 | 2.8e-05
Hyperline FO-MB-IN-9S-36-LSZH-YL Кабель волоконно-оптический одномодовый 9/125 (OS2), 36 волокон, безгелевые микротрубки 1.1 мм (micro bundle), LSZH, нг(А)-HF, внутренний -30°C – +70°C, желтый | FO-MB-IN-9S-36-LSZH-YL | м | 574 | 470.4918 | Кабель волоконно-оптический | Стандартный |  | 60 | 1 | 2000 | 0.045 | 2.8e-05
Hyperline FO-MB-IN-9S-48-LSLTx-YL Кабель волоконно-оптический одномодовый 9/125 (OS2), 48 волокон, безгелевые микротрубки 0.9 мм (micro bundle), нг(А)-LSLTx, внутренний -40°C – +70°C, желтый | FO-MB-IN-9S-48-LSLTx-YL | м | 1475 | 1209.0164 | Кабель волоконно-оптический | Проектный | Новинка | 60 | 1 | 2000 | 0.014 | 2.8e-05
Hyperline FO-MB-IN-9S-48-LSZH-YL Кабель волоконно-оптический одномодовый 9/125 (OS2), 48 волокон, безгелевые микротрубки 1.1 мм (micro bundle), LSZH, нг(А)-HF, внутренний -30°C – +70°C, желтый | FO-MB-IN-9S-48-LSZH-YL | м | 754 | 618.0328 | Кабель волоконно-оптический | Стандартный |  | 60 | 1 | 2000 | 0.036 | 2.8e-05
Hyperline FO-MB-IN-9S-64-LSLTx-YL Кабель волоконно-оптический одномодовый 9/125 (OS2), 64 волокна, безгелевые микротрубки 0.9 мм (micro bundle), нг(А)-LSLTx, внутренний -40°C – +70°C, желтый | FO-MB-IN-9S-64-LSLTx-YL | м | 1810 | 1483.6066 | Кабель волоконно-оптический | Проектный | Новинка | 60 | 1 | 2000 | 0.014 | 2.8e-05
Hyperline FO-MB-IN-9S-64-LSZH-YL Кабель волоконно-оптический одномодовый 9/125 (OS2), 64 волокна, безгелевые микротрубки 1.06 мм (micro bundle), LSZH, нг(А)-HF, внутренний -30°C – +70°C, желтый | FO-MB-IN-9S-64-LSZH-YL | м | 923 | 756.5574 | Кабель волоконно-оптический | Стандартный |  | 60 | 1 | 2000 | 0.045 | 4.9e-05
Hyperline FO-MB-IN-9S-96-LSLTx-YL Кабель волоконно-оптический одномодовый 9/125 (OS2), 96 волокон, безгелевые микротрубки 0.9 мм (micro bundle), нг(А)-LSLTx, внутренний -40°C – +70°C, желтый | FO-MB-IN-9S-96-LSLTx-YL | м | 2500 | 2049.1803 | Кабель волоконно-оптический | Проектный | Новинка | 60 | 1 | 2000 | 0.014 | 2.8e-05
Hyperline FO-MB-IN-9S-96-LSZH-YL Кабель волоконно-оптический одномодовый 9/125 (OS2), 96 волокон, безгелевые микротрубки 1.1 мм (micro bundle), LSZH, нг(А)-HF, внутренний -30°C – +70°C, желтый | FO-MB-IN-9S-96-LSZH-YL | м | 1270 | 1040.9836 | Кабель волоконно-оптический | Стандартный |  | 60 | 1 | 2000 | 0.05 | 6.4e-05
Hyperline FO-MC3-IN-50-12-LSZH-BK Кабель волоконно-оптический многомодовый 50/125 (OM2), для патч-кордов и кабельных сборок с коннекторами MPO/MTP, 12 волокон, LSZH, нг(А)-HF, внутренний 0°C – +70°C, 3.0 мм, черный | FO-MC3-IN-50-12-LSZH-BK | м | 310 | 254.0984 | Кабель волоконно-оптический | Стандартный |  | 60 | 1 | 2000 | 0.008 | 9e-06
Hyperline FO-MC3-IN-50-12-LSZH-OR Кабель волоконно-оптический многомодовый 50/125 (OM2), для патч-кордов и кабельных сборок с коннекторами MPO/MTP, 12 волокон, LSZH, нг(А)-HF, внутренний 0°C – +70°C, 3.0 мм, оранжевый | FO-MC3-IN-50-12-LSZH-OR | м | 310 | 254.0984 | Кабель волоконно-оптический | Стандартный |  | 60 | 1 | 2000 | 0.008 | 9e-06
Hyperline FO-MC3-IN-503-12-LSZH-AQ Кабель волоконно-оптический многомодовый 50/125 (OM3), для патч-кордов и кабельных сборок с коннекторами MPO/MTP, 12 волокон, LSZH, нг(А)-HF, внутренний 0°C – +70°C, 3.0 мм, голубой (aqua) | FO-MC3-IN-503-12-LSZH-AQ | м | 420 | 344.2623 | Кабель волоконно-оптический | Стандартный |  | 60 | 1 | 2000 | 0.01 | 0.000349
Hyperline FO-MC3-IN-503-12-LSZH-BK Кабель волоконно-оптический многомодовый 50/125 (OM3), для патч-кордов и кабельных сборок с коннекторами MPO/MTP, 12 волокон, LSZH, нг(А)-HF, внутренний 0°C – +70°C, 3.0 мм, черный | FO-MC3-IN-503-12-LSZH-BK | м | 420 | 344.2623 | Кабель волоконно-оптический | Стандартный |  | 60 | 1 | 2000 | 0.01 | 0.000349
Hyperline FO-MC3-IN-504-12-LSZH-AQ Кабель волоконно-оптический многомодовый 50/125 (OM4), для патч-кордов и кабельных сборок с коннекторами MPO/MTP, 12 волокон, LSZH, нг(А)-HF, внутренний 0°C – +70°C, 3.0 мм, голубой (aqua) | FO-MC3-IN-504-12-LSZH-AQ | м | 935 | 766.3934 | Кабель волоконно-оптический | Проектный |  | 60 | 1 | 2000 | 0.01 | 0.000349
Hyperline FO-MC3-IN-504-12-LSZH-BK Кабель волоконно-оптический многомодовый 50/125 (OM4), для патч-кордов и кабельных сборок с коннекторами MPO/MTP, 12 волокон, LSZH, нг(А)-HF, внутренний 0°C – +70°C, 3.0 мм, черный | FO-MC3-IN-504-12-LSZH-BK | м | 935 | 766.3934 | Кабель волоконно-оптический | Проектный |  | 60 | 1 | 2000 | 0.01 | 0.000349
Hyperline FO-MC3-IN-504-12-LSZH-MG Кабель волоконно-оптический многомодовый 50/125 (OM4), для патч-кордов и кабельных сборок с коннекторами MPO/MTP, 12 волокон, LSZH, нг(А)-HF, внутренний 0°C – +70°C, 3.0 мм, маджента | FO-MC3-IN-504-12-LSZH-MG | м | 935 | 766.3934 | Кабель волоконно-оптический | Проектный |  | 60 | 1 | 2000 | 0.01 | 0.000349
Hyperline FO-MC3-IN-9S-12-LSZH-BK Кабель волоконно-оптический одномодовый 9/125 (OS2), для патч-кордов и кабельных сборок с коннекторами MPO/MTP, 12 волокон, LSZH, нг(А)-HF, внутренний 0°C – +70°C, 3.0 мм, черный | FO-MC3-IN-9S-12-LSZH-BK | м | 174 | 142.623 | Кабель волоконно-оптический | Стандартный |  | 60 | 1 | 2000 | 0.005 | 7e-06
Hyperline FO-MC3-IN-9S-12-LSZH-YL Кабель волоконно-оптический одномодовый 9/125 (OS2), для патч-кордов и кабельных сборок с коннекторами MPO/MTP, 12 волокон, LSZH, нг(А)-HF, внутренний 0°C – +70°C, 3.0 мм, желтый | FO-MC3-IN-9S-12-LSZH-YL | м | 174 | 142.623 | Кабель волоконно-оптический | Стандартный |  | 60 | 1 | 2000 | 0.005 | 7e-06
внутренний/внешний
Hyperline FO-AWS2-IN/OUT-50-12-LSZH-BK Кабель волоконно-оптический многомодовый 50/125 (OM2), 12 волокон в канате из стальных проволок, бронированный, водоблокирующий гель, гибкий, LSZH, нг(А)-HF, внутренний/внешний -40°C – +70°C, черный | FO-AWS2-IN/OUT-50-12-LSZH-BK | м | 661 | 541.8033 | Кабель волоконно-оптический | Стандартный | Новинка | 60 | 1 | 2000 | 0.014 | 2.8e-05
Hyperline FO-AWS2-IN/OUT-50-16-LSZH-BK Кабель волоконно-оптический многомодовый 50/125 (OM2), 16 волокон, гибкий, бронированный, волокна в стальном канате, водоблокирующий гель, LSZH, нг(А)-HF, внутренний/внешний -40°C – +70°C, черный | FO-AWS2-IN/OUT-50-16-LSZH-BK | м | 774 | 634.4262 | Кабель волоконно-оптический | Стандартный | Новинка | 60 | 1 | 2000 | 0.014 | 2.8e-05
Hyperline FO-AWS2-IN/OUT-50-2-LSZH-BK Кабель волоконно-оптический многомодовый 50/125 (OM2), 2 волокна в канате из стальных проволок, бронированный, водоблокирующий гель, гибкий, LSZH, нг(А)-HF, внутренний/внешний -40°C – +70°C, черный | FO-AWS2-IN/OUT-50-2-LSZH-BK | м | 381 | 312.2951 | Кабель волоконно-оптический | Стандартный | Новинка | 60 | 1 | 2000 | 0.014 | 2.8e-05
Hyperline FO-AWS2-IN/OUT-50-4-LSZH-BK Кабель волоконно-оптический многомодовый 50/125 (OM2), 4 волокна в канате из стальных проволок, бронированный, водоблокирующий гель, гибкий, LSZH, нг(А)-HF, внутренний/внешний -40°C – +70°C, черный | FO-AWS2-IN/OUT-50-4-LSZH-BK | м | 437 | 358.1967 | Кабель волоконно-оптический | Стандартный | Новинка | 60 | 1 | 2000 | 0.014 | 2.8e-05
Hyperline FO-AWS2-IN/OUT-50-8-LSZH-BK Кабель волоконно-оптический многомодовый 50/125 (OM2), 8 волокон в канате из стальных проволок, бронированный, водоблокирующий гель, гибкий, LSZH, нг(А)-HF, внутренний/внешний -40°C – +70°C, черный | FO-AWS2-IN/OUT-50-8-LSZH-BK | м | 549 | 450 | Кабель волоконно-оптический | Стандартный | Новинка | 60 | 1 | 2000 | 0.014 | 2.8e-05
Hyperline FO-AWS2-IN/OUT-503-12-LSZH-BK Кабель волоконно-оптический многомодовый 50/125 (OM3), 12 волокон в канате из стальных проволок, бронированный, водоблокирующий гель, гибкий, LSZH, нг(А)-HF, внутренний/внешний -40°C – +70°C, черный | FO-AWS2-IN/OUT-503-12-LSZH-BK | м | 812 | 665.5738 | Кабель волоконно-оптический | Стандартный | Новинка | 60 | 1 | 2000 | 0.014 | 2.8e-05
Hyperline FO-AWS2-IN/OUT-503-16-LSZH-BK Кабель волоконно-оптический многомодовый 50/125 (OM3), 16 волокон в канате из стальных проволок, бронированный, водоблокирующий гель, гибкий, LSZH, нг(А)-HF, внутренний/внешний -40°C – +70°C, черный | FO-AWS2-IN/OUT-503-16-LSZH-BK | м | 975 | 799.1803 | Кабель волоконно-оптический | Стандартный | Новинка | 60 | 1 | 2000 | 0.014 | 2.8e-05
Hyperline FO-AWS2-IN/OUT-503-2-LSZH-BK Кабель волоконно-оптический многомодовый 50/125 (OM3), 2 волокна в канате из стальных проволок, бронированный, водоблокирующий гель, гибкий, LSZH, нг(А)-HF, внутренний/внешний -40°C – +70°C, черный | FO-AWS2-IN/OUT-503-2-LSZH-BK | м | 406 | 332.7869 | Кабель волоконно-оптический | Стандартный | Новинка | 60 | 1 | 2000 | 0.014 | 2.8e-05
Hyperline FO-AWS2-IN/OUT-503-4-LSZH-BK Кабель волоконно-оптический многомодовый 50/125 (OM3), 4 волокна, гибкий, бронированный, волокна в стальном канате, водоблокирующий гель, LSZH, нг(А)-HF, внутренний/внешний -40°C – +70°C, черный | FO-AWS2-IN/OUT-503-4-LSZH-BK | м | 487 | 399.1803 | Кабель волоконно-оптический | Стандартный | Новинка | 60 | 1 | 2000 | 0.014 | 2.8e-05
Hyperline FO-AWS2-IN/OUT-503-8-LSZH-BK Кабель волоконно-оптический многомодовый 50/125 (OM3), 8 волокон в канате из стальных проволок, бронированный, водоблокирующий гель, гибкий, LSZH, нг(А)-HF, внутренний/внешний -40°C – +70°C, черный | FO-AWS2-IN/OUT-503-8-LSZH-BK | м | 650 | 532.7869 | Кабель волоконно-оптический | Стандартный | Новинка | 60 | 1 | 2000 | 0.014 | 2.8e-05
Hyperline FO-AWS2-IN/OUT-504-12-LSZH-BK Кабель волоконно-оптический многомодовый 50/125 (OM4), 12 волокон в канате из стальных проволок, бронированный, водоблокирующий гель, гибкий, LSZH, нг(А)-HF, внутренний/внешний -40°C – +70°C, черный | FO-AWS2-IN/OUT-504-12-LSZH-BK | м | 1145 | 938.5246 | Кабель волоконно-оптический | Стандартный | Новинка | 60 | 1 | 2000 | 0.014 | 2.8e-05
Hyperline FO-AWS2-IN/OUT-504-16-LSZH-BK Кабель волоконно-оптический многомодовый 50/125 (OM4), 16 волокон в канате из стальных проволок, бронированный, водоблокирующий гель, гибкий, LSZH, нг(А)-HF, внутренний/внешний -40°C – +70°C, черный | FO-AWS2-IN/OUT-504-16-LSZH-BK | м | 1420 | 1163.9344 | Кабель волоконно-оптический | Стандартный | Новинка | 60 | 1 | 2000 | 0.014 | 2.8e-05
Hyperline FO-AWS2-IN/OUT-504-2-LSZH-BK Кабель волоконно-оптический многомодовый 50/125 (OM4), 2 волокна в канате из стальных проволок, бронированный, водоблокирующий гель, гибкий, LSZH, нг(А)-HF, внутренний/внешний -40°C – +70°C, черный | FO-AWS2-IN/OUT-504-2-LSZH-BK | м | 462 | 378.6885 | Кабель волоконно-оптический | Стандартный | Новинка | 60 | 1 | 2000 | 0.014 | 2.8e-05
Hyperline FO-AWS2-IN/OUT-504-4-LSZH-BK Кабель волоконно-оптический многомодовый 50/125 (OM4), 4 волокна в канате из стальных проволок, бронированный, водоблокирующий гель, гибкий, LSZH, нг(А)-HF, внутренний/внешний -40°C – +70°C, черный | FO-AWS2-IN/OUT-504-4-LSZH-BK | м | 599 | 490.9836 | Кабель волоконно-оптический | Стандартный | Новинка | 60 | 1 | 2000 | 0.014 | 2.8e-05
Hyperline FO-AWS2-IN/OUT-504-8-LSZH-BK Кабель волоконно-оптический многомодовый 50/125 (OM4), 8 волокон в канате из стальных проволок, бронированный, водоблокирующий гель, гибкий, LSZH, нг(А)-HF, внутренний/внешний -40°C – +70°C, черный | FO-AWS2-IN/OUT-504-8-LSZH-BK | м | 873 | 715.5738 | Кабель волоконно-оптический | Стандартный | Новинка | 60 | 1 | 2000 | 0.014 | 2.8e-05
Hyperline FO-AWS2-IN/OUT-9S-12-LSZH-BK Кабель волоконно-оптический одномодовый 9/125 (OS2), 12 волокон в канате из стальных проволок, бронированный, водоблокирующий гель, гибкий, LSZH, нг(А)-HF, внутренний/внешний -40°C – +70°C, черный | FO-AWS2-IN/OUT-9S-12-LSZH-BK | м | 428 | 350.8197 | Кабель волоконно-оптический | Стандартный | Новинка | 60 | 1 | 2000 | 0.014 | 2.8e-05
Hyperline FO-AWS2-IN/OUT-9S-16-LSZH-BK Кабель волоконно-оптический одномодовый 9/125 (OS2), 16 волокон в канате из стальных проволок, бронированный, водоблокирующий гель, гибкий, LSZH, нг(А)-HF, внутренний/внешний -40°C – +70°C, черный | FO-AWS2-IN/OUT-9S-16-LSZH-BK | м | 463 | 379.5082 | Кабель волоконно-оптический | Стандартный | Новинка | 60 | 1 | 2000 | 0.014 | 2.8e-05
Hyperline FO-AWS2-IN/OUT-9S-2-LSZH-BK Кабель волоконно-оптический одномодовый 9/125 (OS2), 2 волокна в канате из стальных проволок, бронированный, водоблокирующий гель, гибкий, LSZH, нг(А)-HF, внутренний/внешний -40°C – +70°C, черный | FO-AWS2-IN/OUT-9S-2-LSZH-BK | м | 342 | 280.3279 | Кабель волоконно-оптический | Стандартный | Новинка | 60 | 1 | 2000 | 0.014 | 2.8e-05
Hyperline FO-AWS2-IN/OUT-9S-4-LSZH-BK Кабель волоконно-оптический одномодовый 9/125 (OS2), 4 волокна в канате из стальных проволок, бронированный, водоблокирующий гель, гибкий, LSZH, нг(А)-HF, внутренний/внешний -40°C – +70°C, черный | FO-AWS2-IN/OUT-9S-4-LSZH-BK | м | 359 | 294.2623 | Кабель волоконно-оптический | Стандартный | Новинка | 60 | 1 | 2000 | 0.014 | 2.8e-05
Hyperline FO-AWS2-IN/OUT-9S-8-LSZH-BK Кабель волоконно-оптический одномодовый 9/125 (OS2), 8 волокон в канате из стальных проволок, бронированный, водоблокирующий гель, гибкий, LSZH, нг(А)-HF, внутренний/внешний -40°C – +70°C, черный | FO-AWS2-IN/OUT-9S-8-LSZH-BK | м | 394 | 322.9508 | Кабель волоконно-оптический | Стандартный | Новинка | 60 | 1 | 2000 | 0.014 | 2.8e-05
Hyperline FO-DPE-IN/OUT-9S-12-LSZH-BK Кабель волоконно-оптический одномодовый 9/125 (OS2), 12 волокон, плотное буферное покрытие, самонесущий, со свободно уложенными волокнами (FTTH), LSZH, нг(А)-HF, внутренний/внешний -40°C – +60°C, черный | FO-DPE-IN/OUT-9S-12-LSZH-BK | м | 319 | 261.4754 | Кабель волоконно-оптический | Стандартный |  | 60 | 1 | 2000 | 0.065 | 8.1e-05
Hyperline FO-DPE-IN/OUT-9S-16-LSZH-BK Кабель волоконно-оптический одномодовый 9/125 (OS2), 16 волокон, плотное буферное покрытие, самонесущий, со свободно уложенными волокнами (FTTH), LSZH, нг(А)-HF, внутренний/внешний -40°C – +60°C, черный | FO-DPE-IN/OUT-9S-16-LSZH-BK | м | 408 | 334.4262 | Кабель волоконно-оптический | Стандартный |  | 60 | 1 | 2000 | 0.081 | 0.0001
Hyperline FO-DPE-IN/OUT-9S-24-LSZH-BK Кабель волоконно-оптический одномодовый 9/125 (OS2), 24 волокна, плотное буферное покрытие, самонесущий, со свободно уложенными волокнами (FTTH), LSZH, нг(А)-HF, внутренний/внешний -40°C – +60°C, черный | FO-DPE-IN/OUT-9S-24-LSZH-BK | м | 526 | 431.1475 | Кабель волоконно-оптический | Стандартный |  | 60 | 1 | 2000 | 0.1 | 0.000121
Hyperline FO-DPE-IN/OUT-9S-32-LSZH-BK Кабель волоконно-оптический одномодовый 9/125 (OS2), 32 волокна, плотное буферное покрытие, самонесущий, со свободно уложенными волокнами (FTTH), LSZH, нг(А)-HF, внутренний/внешний -40°C – +60°C, черный | FO-DPE-IN/OUT-9S-32-LSZH-BK | м | 782 | 640.9836 | Кабель волоконно-оптический | Стандартный |  | 60 | 1 | 2000 | 0.11 | 0.000144
Hyperline FO-DPE-IN/OUT-9S-4-LSZH-BK Кабель волоконно-оптический одномодовый 9/125 (OS2), 4 волокна, плотное буферное покрытие, самонесущий, со свободно уложенными волокнами (FTTH), LSZH, нг(А)-HF, внутренний/внешний -40°C – +60°C, черный | FO-DPE-IN/OUT-9S-4-LSZH-BK | м | 163 | 133.6066 | Кабель волоконно-оптический | Стандартный |  | 60 | 1 | 2000 | 0.029 | 3.6e-05
Hyperline FO-DPE-IN/OUT-9S-48-LSZH-BK Кабель волоконно-оптический одномодовый 9/125 (OS2), 48 волокон, плотное буферное покрытие, самонесущий, со свободно уложенными волокнами (FTTH), LSZH, нг(А)-HF, внутренний/внешний -40°C – +60°C, черный | FO-DPE-IN/OUT-9S-48-LSZH-BK | м | 1020 | 836.0656 | Кабель волоконно-оптический | Стандартный |  | 60 | 1 | 2000 | 0.142 | 0.000196
Hyperline FO-DPE-IN/OUT-9S-8-LSZH-BK Кабель волоконно-оптический одномодовый 9/125 (OS2), 8 волокон, плотное буферное покрытие, самонесущий, со свободно уложенными волокнами (FTTH), LSZH, нг(А)-HF, внутренний/внешний -40°C – +60°C, черный | FO-DPE-IN/OUT-9S-8-LSZH-BK | м | 260 | 213.1148 | Кабель волоконно-оптический | Стандартный |  | 60 | 1 | 2000 | 0.06 | 6e-05
Hyperline FO-DT-IN/OUT-50-12-FRHF-BK Кабель волоконно-оптический многомодовый 50/125 (OM2), 12 волокон, плотное буферное покрытие (tight buffer), нг(А)-FRHF, внутренний/внешний -60°C – +70°C, черный | FO-DT-IN/OUT-50-12-FRHF-BK | м | 1155 | 946.7213 | Кабель волоконно-оптический | Стандартный | Новинка | 60 | 1 | 2000 | 0.014 | 2.8e-05
Hyperline FO-DT-IN/OUT-50-12-LSLTx-BK Кабель волоконно-оптический многомодовый 50/125 (OM2), 12 волокон, плотное буферное покрытие (tight buffer), нг(А)-LSLTx, внутренний/внешний -40°C – +70°C, черный | FO-DT-IN/OUT-50-12-LSLTx-BK | м | 671 | 550 | Кабель волоконно-оптический | Стандартный | Новинка | 60 | 1 | 2000 | 0.014 | 2.8e-05
Hyperline FO-DT-IN/OUT-50-12-LSZH-BK Кабель волоконно-оптический многомодовый 50/125 (OM2), 12 волокон, плотное буферное покрытие (tight buffer), LSZH, нг(А)-HF, внутренний/внешний -40°C – +75°C, черный | FO-DT-IN/OUT-50-12-LSZH-BK | м | 636 | 521.3115 | Кабель волоконно-оптический | Стандартный |  | 60 | 1 | 2000 | 0.15 | 0.000349
Hyperline FO-DT-IN/OUT-50-16-FRHF-BK Кабель волоконно-оптический многомодовый 50/125 (OM2), 16 волокон, плотное буферное покрытие (tight buffer), нг(А)-FRHF, внутренний/внешний -60°C – +70°C, черный | FO-DT-IN/OUT-50-16-FRHF-BK | м | 1460 | 1196.7213 | Кабель волоконно-оптический | Стандартный | Новинка | 60 | 1 | 2000 | 0.014 | 2.8e-05
Hyperline FO-DT-IN/OUT-50-16-LSLTx-BK Кабель волоконно-оптический многомодовый 50/125 (OM2), 16 волокон, плотное буферное покрытие (tight buffer), нг(А)-LSLTx, внутренний/внешний -40°C – +70°C, черный | FO-DT-IN/OUT-50-16-LSLTx-BK | м | 847 | 694.2623 | Кабель волоконно-оптический | Стандартный | Новинка | 60 | 1 | 2000 | 0.014 | 2.8e-05
Hyperline FO-DT-IN/OUT-50-16-LSZH-BK Кабель волоконно-оптический многомодовый 50/125 (OM2), 16 волокон, плотное буферное покрытие (tight buffer), LSZH, нг(А)-HF, внутренний/внешний -40°C – +75°C, черный | FO-DT-IN/OUT-50-16-LSZH-BK | м | 803 | 658.1967 | Кабель волоконно-оптический | Стандартный |  | 60 | 1 | 2000 | 0.073 | 5e-05
Hyperline FO-DT-IN/OUT-50-2-FRHF-BK Кабель волоконно-оптический многомодовый 50/125 (OM2), 2 волокна, плотное буферное покрытие (tight buffer), нг(А)-FRHF, внутренний/внешний -60°C – +70°C, черный | FO-DT-IN/OUT-50-2-FRHF-BK | м | 625 | 512.2951 | Кабель волоконно-оптический | Стандартный | Новинка | 60 | 1 | 2000 | 0.014 | 2.8e-05
Hyperline FO-DT-IN/OUT-50-2-LSLTx-BK Кабель волоконно-оптический многомодовый 50/125 (OM2), 2 волокна, плотное буферное покрытие (tight buffer), нг(А)-LSLTx, внутренний/внешний -40°C – +70°C, черный | FO-DT-IN/OUT-50-2-LSLTx-BK | м | 219 | 179.5082 | Кабель волоконно-оптический | Стандартный | Новинка | 60 | 1 | 2000 | 0.014 | 2.8e-05
Hyperline FO-DT-IN/OUT-50-2-LSZH-BK Кабель волоконно-оптический многомодовый 50/125 (OM2), 2 волокна, плотное буферное покрытие (tight buffer), LSZH, нг(А)-HF, внутренний/внешний -40°C – +75°C, черный | FO-DT-IN/OUT-50-2-LSZH-BK | м | 229 | 187.7049 | Кабель волоконно-оптический | Стандартный |  | 60 | 1 | 2000 | 0.018 | 1.5e-05
Hyperline FO-DT-IN/OUT-50-24-FRHF-BK Кабель волоконно-оптический многомодовый 50/125 (OM2), 24 волокна, плотное буферное покрытие (tight buffer), нг(А)-FRHF, внутренний/внешний -60°C – +70°C, черный | FO-DT-IN/OUT-50-24-FRHF-BK | м | 2040 | 1672.1311 | Кабель волоконно-оптический | Стандартный | Новинка | 60 | 1 | 2000 | 0.014 | 2.8e-05
Hyperline FO-DT-IN/OUT-50-24-LSLTx-BK Кабель волоконно-оптический многомодовый 50/125 (OM2), 24 волокна, плотное буферное покрытие (tight buffer), нг(А)-LSLTx, внутренний/внешний -40°C – +70°C, черный | FO-DT-IN/OUT-50-24-LSLTx-BK | м | 1220 | 1000 | Кабель волоконно-оптический | Стандартный | Новинка | 60 | 1 | 2000 | 0.014 | 2.8e-05
Hyperline FO-DT-IN/OUT-50-24-LSZH-BK Кабель волоконно-оптический многомодовый 50/125 (OM2), 24 волокна, плотное буферное покрытие (tight buffer), LSZH, нг(А)-HF, внутренний/внешний -40°C – +75°C, черный | FO-DT-IN/OUT-50-24-LSZH-BK | м | 1160 | 950.8197 | Кабель волоконно-оптический | Стандартный |  | 60 | 1 | 2000 | 0.134 | 0.000121
Hyperline FO-DT-IN/OUT-50-4-FRHF-BK Кабель волоконно-оптический многомодовый 50/125 (OM2), 4 волокна, плотное буферное покрытие (tight buffer), нг(А)-FRHF, внутренний/внешний -60°C – +70°C, черный | FO-DT-IN/OUT-50-4-FRHF-BK | м | 683 | 559.8361 | Кабель волоконно-оптический | Стандартный | Новинка | 60 | 1 | 2000 | 0.014 | 2.8e-05
Hyperline FO-DT-IN/OUT-50-4-LSLTx-BK Кабель волоконно-оптический многомодовый 50/125 (OM2), 4 волокна, плотное буферное покрытие (tight buffer), нг(А)-LSLTx, внутренний/внешний -40°C – +70°C, черный | FO-DT-IN/OUT-50-4-LSLTx-BK | м | 289 | 236.8852 | Кабель волоконно-оптический | Стандартный | Новинка | 60 | 1 | 2000 | 0.014 | 2.8e-05
Hyperline FO-DT-IN/OUT-50-4-LSZH-BK Кабель волоконно-оптический многомодовый 50/125 (OM2), 4 волокна, плотное буферное покрытие (tight buffer), LSZH, нг(А)-HF, внутренний/внешний -40°C – +75°C, черный | FO-DT-IN/OUT-50-4-LSZH-BK | м | 293 | 240.1639 | Кабель волоконно-оптический | Стандартный |  | 60 | 1 | 2000 | 0.025 | 2.5e-05
Hyperline FO-DT-IN/OUT-50-8-FRHF-BK Кабель волоконно-оптический многомодовый 50/125 (OM2), 8 волокон, плотное буферное покрытие (tight buffer), нг(А)-FRHF, внутренний/внешний -60°C – +70°C, черный | FO-DT-IN/OUT-50-8-FRHF-BK | м | 859 | 704.0984 | Кабель волоконно-оптический | Стандартный | Новинка | 60 | 1 | 2000 | 0.014 | 2.8e-05
Hyperline FO-DT-IN/OUT-50-8-LSLTx-BK Кабель волоконно-оптический многомодовый 50/125 (OM2), 8 волокон, плотное буферное покрытие (tight buffer), нг(А)-LSLTx, внутренний/внешний -40°C – +70°C, черный | FO-DT-IN/OUT-50-8-LSLTx-BK | м | 494 | 404.918 | Кабель волоконно-оптический | Стандартный | Новинка | 60 | 1 | 2000 | 0.014 | 2.8e-05
Hyperline FO-DT-IN/OUT-50-8-LSZH-BK Кабель волоконно-оптический многомодовый 50/125 (OM2), 8 волокон, плотное буферное покрытие (tight buffer), LSZH, нг(А)-HF, внутренний/внешний -40°C – +75°C, черный | FO-DT-IN/OUT-50-8-LSZH-BK | м | 487 | 399.1803 | Кабель волоконно-оптический | Стандартный |  | 60 | 1 | 2000 | 0.13 | 0.000349
Hyperline FO-DT-IN/OUT-503-12-FRHF-BK Кабель волоконно-оптический многомодовый 50/125 (OM3), 12 волокон, плотное буферное покрытие (tight buffer), нг(А)-FRHF, внутренний/внешний -60°C – +70°C, черный | FO-DT-IN/OUT-503-12-FRHF-BK | м | 1255 | 1028.6885 | Кабель волоконно-оптический | Стандартный | Новинка | 60 | 1 | 2000 | 0.014 | 2.8e-05
Hyperline FO-DT-IN/OUT-503-12-LSLTx-BK Кабель волоконно-оптический многомодовый 50/125 (OM3), 12 волокон, плотное буферное покрытие (tight buffer), нг(А)-LSLTx, внутренний/внешний -40°C – +70°C, черный | FO-DT-IN/OUT-503-12-LSLTx-BK | м | 772 | 632.7869 | Кабель волоконно-оптический | Стандартный | Новинка | 60 | 1 | 2000 | 0.014 | 2.8e-05
Hyperline FO-DT-IN/OUT-503-12-LSZH-BK Кабель волоконно-оптический многомодовый 50/125 (OM3), 12 волокон, плотное буферное покрытие (tight buffer), LSZH, нг(А)-HF, внутренний/внешний -40°C – +75°C, черный | FO-DT-IN/OUT-503-12-LSZH-BK | м | 733 | 600.8197 | Кабель волоконно-оптический | Стандартный |  | 60 | 1 | 2000 | 0.065 | 6.4e-05
Hyperline FO-DT-IN/OUT-503-16-FRHF-BK Кабель волоконно-оптический многомодовый 50/125 (OM3), 16 волокон, плотное буферное покрытие (tight buffer), нг(А)-FRHF, внутренний/внешний -60°C – +70°C, черный | FO-DT-IN/OUT-503-16-FRHF-BK | м | 1595 | 1307.377 | Кабель волоконно-оптический | Стандартный | Новинка | 60 | 1 | 2000 | 0.014 | 2.8e-05
Hyperline FO-DT-IN/OUT-503-16-LSLTx-BK Кабель волоконно-оптический многомодовый 50/125 (OM3), 16 волокон, плотное буферное покрытие (tight buffer), нг(А)-LSLTx, внутренний/внешний -40°C – +70°C, черный | FO-DT-IN/OUT-503-16-LSLTx-BK | м | 981 | 804.0984 | Кабель волоконно-оптический | Стандартный | Новинка | 60 | 1 | 2000 | 0.014 | 2.8e-05
Hyperline FO-DT-IN/OUT-503-16-LSZH-BK Кабель волоконно-оптический многомодовый 50/125 (OM3), 16 волокон, плотное буферное покрытие (tight buffer), LSZH, нг(А)-HF, внутренний/внешний -40°C – +75°C, черный | FO-DT-IN/OUT-503-16-LSZH-BK | м | 932 | 763.9344 | Кабель волоконно-оптический | Стандартный |  | 60 | 1 | 2000 | 0.084 | 8.1e-05
Hyperline FO-DT-IN/OUT-503-2-FRHF-BK Кабель волоконно-оптический многомодовый 50/125 (OM3), 2 волокна, плотное буферное покрытие (tight buffer), нг(А)-FRHF, внутренний/внешний -60°C – +70°C, черный | FO-DT-IN/OUT-503-2-FRHF-BK | м | 642 | 526.2295 | Кабель волоконно-оптический | Стандартный | Новинка | 60 | 1 | 2000 | 0.014 | 2.8e-05
Hyperline FO-DT-IN/OUT-503-2-LSLTx-BK Кабель волоконно-оптический многомодовый 50/125 (OM3), 2 волокна, плотное буферное покрытие (tight buffer), нг(А)-LSLTx, внутренний/внешний -40°C – +70°C, черный | FO-DT-IN/OUT-503-2-LSLTx-BK | м | 236 | 193.4426 | Кабель волоконно-оптический | Стандартный | Новинка | 60 | 1 | 2000 | 0.014 | 2.8e-05
Hyperline FO-DT-IN/OUT-503-2-LSZH-BK Кабель волоконно-оптический многомодовый 50/125 (OM3), 2 волокна, плотное буферное покрытие (tight buffer), LSZH, нг(А)-HF, внутренний/внешний -40°C – +75°C, черный | FO-DT-IN/OUT-503-2-LSZH-BK | м | 252 | 206.5574 | Кабель волоконно-оптический | Стандартный |  | 60 | 1 | 2000 | 0.033 | 0.000144
Hyperline FO-DT-IN/OUT-503-24-FRHF-BK Кабель волоконно-оптический многомодовый 50/125 (OM3), 24 волокна, плотное буферное покрытие (tight buffer), нг(А)-FRHF, внутренний/внешний -60°C – +70°C, черный | FO-DT-IN/OUT-503-24-FRHF-BK | м | 2240 | 1836.0656 | Кабель волоконно-оптический | Стандартный | Новинка | 60 | 1 | 2000 | 0.014 | 2.8e-05
Hyperline FO-DT-IN/OUT-503-24-LSLTx-BK Кабель волоконно-оптический многомодовый 50/125 (OM3), 24 волокна, плотное буферное покрытие (tight buffer), нг(А)-LSLTx, внутренний/внешний -40°C – +70°C, черный | FO-DT-IN/OUT-503-24-LSLTx-BK | м | 1425 | 1168.0328 | Кабель волоконно-оптический | Стандартный | Новинка | 60 | 1 | 2000 | 0.014 | 2.8e-05
Hyperline FO-DT-IN/OUT-503-24-LSZH-BK Кабель волоконно-оптический многомодовый 50/125 (OM3), 24 волокна, плотное буферное покрытие (tight buffer), LSZH, нг(А)-HF, внутренний/внешний -40°C – +75°C, черный | FO-DT-IN/OUT-503-24-LSZH-BK | м | 1350 | 1106.5574 | Кабель волоконно-оптический | Стандартный |  | 60 | 1 | 2000 | 0.13 | 9e-05
Hyperline FO-DT-IN/OUT-503-4-FRHF-BK Кабель волоконно-оптический многомодовый 50/125 (OM3), 4 волокна, плотное буферное покрытие (tight buffer), нг(А)-FRHF, внутренний/внешний -60°C – +70°C, черный | FO-DT-IN/OUT-503-4-FRHF-BK | м | 717 | 587.7049 | Кабель волоконно-оптический | Стандартный | Новинка | 60 | 1 | 2000 | 0.014 | 2.8e-05
Hyperline FO-DT-IN/OUT-503-4-LSLTx-BK Кабель волоконно-оптический многомодовый 50/125 (OM3), 4 волокна, плотное буферное покрытие (tight buffer), нг(А)-LSLTx, внутренний/внешний -40°C – +70°C, черный | FO-DT-IN/OUT-503-4-LSLTx-BK | м | 322 | 263.9344 | Кабель волоконно-оптический | Стандартный | Новинка | 60 | 1 | 2000 | 0.014 | 2.8e-05
Hyperline FO-DT-IN/OUT-503-4-LSZH-BK Кабель волоконно-оптический многомодовый 50/125 (OM3), 4 волокна, плотное буферное покрытие (tight buffer), LSZH, нг(А)-HF, внутренний/внешний -40°C – +75°C, черный | FO-DT-IN/OUT-503-4-LSZH-BK | м | 328 | 268.8525 | Кабель волоконно-оптический | Стандартный |  | 60 | 1 | 2000 | 0.09 | 0.000448
Hyperline FO-DT-IN/OUT-503-8-FRHF-BK Кабель волоконно-оптический многомодовый 50/125 (OM3), 8 волокон, плотное буферное покрытие (tight buffer), нг(А)-FRHF, внутренний/внешний -60°C – +70°C, черный | FO-DT-IN/OUT-503-8-FRHF-BK | м | 926 | 759.0164 | Кабель волоконно-оптический | Стандартный | Новинка | 60 | 1 | 2000 | 0.014 | 2.8e-05
Hyperline FO-DT-IN/OUT-503-8-LSLTx-BK Кабель волоконно-оптический многомодовый 50/125 (OM3), 8 волокон, плотное буферное покрытие (tight buffer), нг(А)-LSLTx, внутренний/внешний -40°C – +70°C, черный | FO-DT-IN/OUT-503-8-LSLTx-BK | м | 561 | 459.8361 | Кабель волоконно-оптический | Стандартный | Новинка | 60 | 1 | 2000 | 0.014 | 2.8e-05
Hyperline FO-DT-IN/OUT-503-8-LSZH-BK Кабель волоконно-оптический многомодовый 50/125 (OM3), 8 волокон, плотное буферное покрытие (tight buffer), LSZH, нг(А)-HF, внутренний/внешний -40°C – +75°C, черный | FO-DT-IN/OUT-503-8-LSZH-BK | м | 560 | 459.0164 | Кабель волоконно-оптический | Стандартный |  | 60 | 1 | 2000 | 0.09 | 0.00032
Hyperline FO-DT-IN/OUT-504-12-FRHF-BK Кабель волоконно-оптический многомодовый 50/125 (OM4), 12 волокон, плотное буферное покрытие (tight buffer), нг(А)-FRHF, внутренний/внешний -60°C – +70°C, черный | FO-DT-IN/OUT-504-12-FRHF-BK | м | 1480 | 1213.1148 | Кабель волоконно-оптический | Стандартный | Новинка | 60 | 1 | 2000 | 0.014 | 2.8e-05
Hyperline FO-DT-IN/OUT-504-12-LSLTx-BK Кабель волоконно-оптический многомодовый 50/125 (OM4), 12 волокон, плотное буферное покрытие (tight buffer), нг(А)-LSLTx, внутренний/внешний -40°C – +70°C, черный | FO-DT-IN/OUT-504-12-LSLTx-BK | м | 996 | 816.3934 | Кабель волоконно-оптический | Стандартный | Новинка | 60 | 1 | 2000 | 0.014 | 2.8e-05
Hyperline FO-DT-IN/OUT-504-12-LSZH-BK Кабель волоконно-оптический многомодовый 50/125 (OM4), 12 волокон, плотное буферное покрытие (tight buffer), LSZH, нг(А)-HF, внутренний/внешний -40°C – +75°C, черный | FO-DT-IN/OUT-504-12-LSZH-BK | м | 996 | 816.3934 | Кабель волоконно-оптический | Стандартный |  | 60 | 1 | 2000 | 0.065 | 5.6e-05
Hyperline FO-DT-IN/OUT-504-16-FRHF-BK Кабель волоконно-оптический многомодовый 50/125 (OM4), 16 волокон, плотное буферное покрытие (tight buffer), нг(А)-FRHF, внутренний/внешний -60°C – +70°C, черный | FO-DT-IN/OUT-504-16-FRHF-BK | м | 1895 | 1553.2787 | Кабель волоконно-оптический | Стандартный | Новинка | 60 | 1 | 2000 | 0.014 | 2.8e-05
Hyperline FO-DT-IN/OUT-504-16-LSLTx-BK Кабель волоконно-оптический многомодовый 50/125 (OM4), 16 волокон, плотное буферное покрытие (tight buffer), нг(А)-LSLTx, внутренний/внешний -40°C – +70°C, черный | FO-DT-IN/OUT-504-16-LSLTx-BK | м | 1280 | 1049.1803 | Кабель волоконно-оптический | Стандартный | Новинка | 60 | 1 | 2000 | 0.014 | 2.8e-05
Hyperline FO-DT-IN/OUT-504-16-LSZH-BK Кабель волоконно-оптический многомодовый 50/125 (OM4), 16 волокон, плотное буферное покрытие (tight buffer), LSZH, нг(А)-HF, внутренний/внешний -40°C – +75°C, черный | FO-DT-IN/OUT-504-16-LSZH-BK | м | 1270 | 1040.9836 | Кабель волоконно-оптический | Стандартный |  | 60 | 1 | 2000 | 0.085 | 8.1e-05
Hyperline FO-DT-IN/OUT-504-2-FRHF-BK Кабель волоконно-оптический многомодовый 50/125 (OM4), 2 волокна, плотное буферное покрытие (tight buffer), нг(А)-FRHF, внутренний/внешний -60°C – +70°C, черный | FO-DT-IN/OUT-504-2-FRHF-BK | м | 679 | 556.5574 | Кабель волоконно-оптический | Стандартный | Новинка | 60 | 1 | 2000 | 0.014 | 2.8e-05
Hyperline FO-DT-IN/OUT-504-2-LSLTx-BK Кабель волоконно-оптический многомодовый 50/125 (OM4), 2 волокна, плотное буферное покрытие (tight buffer), нг(А)-LSLTx, внутренний/внешний -40°C – +70°C, черный | FO-DT-IN/OUT-504-2-LSLTx-BK | м | 274 | 224.5902 | Кабель волоконно-оптический | Стандартный | Новинка | 60 | 1 | 2000 | 0.014 | 2.8e-05
Hyperline FO-DT-IN/OUT-504-2-LSZH-BK Кабель волоконно-оптический многомодовый 50/125 (OM4), 2 волокна, плотное буферное покрытие (tight buffer), LSZH, нг(А)-HF, внутренний/внешний -40°C – +75°C, черный | FO-DT-IN/OUT-504-2-LSZH-BK | м | 327 | 268.0328 | Кабель волоконно-оптический | Стандартный |  | 60 | 1 | 2000 | 0.024 | 2e-05
Hyperline FO-DT-IN/OUT-504-24-FRHF-BK Кабель волоконно-оптический многомодовый 50/125 (OM4), 24 волокна, плотное буферное покрытие (tight buffer), нг(А)-FRHF, внутренний/внешний -60°C – +70°C, черный | FO-DT-IN/OUT-504-24-FRHF-BK | м | 2690 | 2204.918 | Кабель волоконно-оптический | Стандартный | Новинка | 60 | 1 | 2000 | 0.014 | 2.8e-05
Hyperline FO-DT-IN/OUT-504-24-LSLTx-BK Кабель волоконно-оптический многомодовый 50/125 (OM4), 24 волокна, плотное буферное покрытие (tight buffer), нг(А)-LSLTx, внутренний/внешний -40°C – +70°C, черный | FO-DT-IN/OUT-504-24-LSLTx-BK | м | 1870 | 1532.7869 | Кабель волоконно-оптический | Стандартный | Новинка | 60 | 1 | 2000 | 0.014 | 2.8e-05
Hyperline FO-DT-IN/OUT-504-24-LSZH-BK Кабель волоконно-оптический многомодовый 50/125 (OM4), 24 волокна, плотное буферное покрытие (tight buffer), LSZH, нг(А)-HF, внутренний/внешний -40°C – +75°C, черный | FO-DT-IN/OUT-504-24-LSZH-BK | м | 1880 | 1540.9836 | Кабель волоконно-оптический | Стандартный |  | 60 | 1 | 2000 | 0.134 | 0.000121
Hyperline FO-DT-IN/OUT-504-4-FRHF-BK Кабель волоконно-оптический многомодовый 50/125 (OM4), 4 волокна, плотное буферное покрытие (tight buffer), нг(А)-FRHF, внутренний/внешний -60°C – +70°C, черный | FO-DT-IN/OUT-504-4-FRHF-BK | м | 791 | 648.3607 | Кабель волоконно-оптический | Стандартный | Новинка | 60 | 1 | 2000 | 0.014 | 2.8e-05
Hyperline FO-DT-IN/OUT-504-4-LSLTx-BK Кабель волоконно-оптический многомодовый 50/125 (OM4), 4 волокна, плотное буферное покрытие (tight buffer), нг(А)-LSLTx, внутренний/внешний -40°C – +70°C, черный | FO-DT-IN/OUT-504-4-LSLTx-BK | м | 396 | 324.5902 | Кабель волоконно-оптический | Стандартный | Новинка | 60 | 1 | 2000 | 0.014 | 2.8e-05
Hyperline FO-DT-IN/OUT-504-4-LSZH-BK Кабель волоконно-оптический многомодовый 50/125 (OM4), 4 волокна, плотное буферное покрытие (tight buffer), LSZH, нг(А)-HF, внутренний/внешний -40°C – +75°C, черный | FO-DT-IN/OUT-504-4-LSZH-BK | м | 441 | 361.4754 | Кабель волоконно-оптический | Стандартный |  | 60 | 1 | 2000 | 0.025 | 2.5e-05
Hyperline FO-DT-IN/OUT-504-8-FRHF-BK Кабель волоконно-оптический многомодовый 50/125 (OM4), 8 волокон, плотное буферное покрытие (tight buffer), нг(А)-FRHF, внутренний/внешний -60°C – +70°C, черный | FO-DT-IN/OUT-504-8-FRHF-BK | м | 1075 | 881.1475 | Кабель волоконно-оптический | Стандартный | Новинка | 60 | 1 | 2000 | 0.014 | 2.8e-05
Hyperline FO-DT-IN/OUT-504-8-LSLTx-BK Кабель волоконно-оптический многомодовый 50/125 (OM4), 8 волокон, плотное буферное покрытие (tight buffer), нг(А)-LSLTx, внутренний/внешний -40°C – +70°C, черный | FO-DT-IN/OUT-504-8-LSLTx-BK | м | 710 | 581.9672 | Кабель волоконно-оптический | Стандартный | Новинка | 60 | 1 | 2000 | 0.014 | 2.8e-05
Hyperline FO-DT-IN/OUT-504-8-LSZH-BK Кабель волоконно-оптический многомодовый 50/125 (OM4), 8 волокон, плотное буферное покрытие (tight buffer), LSZH, нг(А)-HF, внутренний/внешний -40°C – +75°C, черный | FO-DT-IN/OUT-504-8-LSZH-BK | м | 753 | 617.2131 | Кабель волоконно-оптический | Стандартный |  | 60 | 1 | 2000 | 0.048 | 4.9e-05
Hyperline FO-DT-IN/OUT-62-12-FRHF-BK Кабель волоконно-оптический многомодовый 62.5/125 (OM1), 12 волокон, плотное буферное покрытие (tight buffer), нг(А)-FRHF, внутренний/внешний -60°C – +70°C, черный | FO-DT-IN/OUT-62-12-FRHF-BK | м | 1275 | 1045.082 | Кабель волоконно-оптический | Стандартный | Новинка | 60 | 1 | 2000 | 0.014 | 2.8e-05
Hyperline FO-DT-IN/OUT-62-12-LSLTx-BK Кабель волоконно-оптический многомодовый 62.5/125 (OM1), 12 волокон, плотное буферное покрытие (tight buffer), нг(А)-LSLTx, внутренний/внешний -40°C ... +70°C, черный | FO-DT-IN/OUT-62-12-LSLTx-BK | м | 789 | 646.7213 | Кабель волоконно-оптический | Стандартный | Новинка | 60 | 1 | 2000 | 0.014 | 2.8e-05
Hyperline FO-DT-IN/OUT-62-12-LSZH-BK Кабель волоконно-оптический многомодовый 62.5/125 (OM1), 12 волокон, плотное буферное покрытие (tight buffer), LSZH, нг(А)-HF, внутренний/внешний -40°C – +75°C, черный | FO-DT-IN/OUT-62-12-LSZH-BK | м | 750 | 614.7541 | Кабель волоконно-оптический | Стандартный |  | 60 | 1 | 2000 | 0.075 | 0.000349
Hyperline FO-DT-IN/OUT-62-16-FRHF-BK Кабель волоконно-оптический многомодовый 62.5/125 (OM1), 16 волокон, плотное буферное покрытие (tight buffer), нг(А)-FRHF, внутренний/внешний -60°C – +70°C, черный | FO-DT-IN/OUT-62-16-FRHF-BK | м | 1620 | 1327.8689 | Кабель волоконно-оптический | Стандартный | Новинка | 60 | 1 | 2000 | 0.014 | 2.8e-05
Hyperline FO-DT-IN/OUT-62-16-LSLTx-BK Кабель волоконно-оптический многомодовый 62.5/125 (OM1), 16 волокон, плотное буферное покрытие (tight buffer), нг(А)-LSLTx, внутренний/внешний -40°C – +70°C, черный | FO-DT-IN/OUT-62-16-LSLTx-BK | м | 1005 | 823.7705 | Кабель волоконно-оптический | Стандартный | Новинка | 60 | 1 | 2000 | 0.014 | 2.8e-05
Hyperline FO-DT-IN/OUT-62-16-LSZH-BK Кабель волоконно-оптический многомодовый 62.5/125 (OM1), 16 волокон, плотное буферное покрытие (tight buffer), LSZH, нг(А)-HF, внутренний/внешний -40°C – +75°C, черный | FO-DT-IN/OUT-62-16-LSZH-BK | м | 954 | 781.9672 | Кабель волоконно-оптический | Стандартный |  | 60 | 1 | 2000 | 0.065 | 6.4e-05
Hyperline FO-DT-IN/OUT-62-2-FRHF-BK Кабель волоконно-оптический многомодовый 62.5/125 (OM1), 2 волокна, плотное буферное покрытие (tight buffer), нг(А)-FRHF, внутренний/внешний -60°C – +70°C, черный | FO-DT-IN/OUT-62-2-FRHF-BK | м | 645 | 528.6885 | Кабель волоконно-оптический | Стандартный | Новинка | 60 | 1 | 2000 | 0.014 | 2.8e-05
Hyperline FO-DT-IN/OUT-62-2-LSLTx-BK Кабель волоконно-оптический многомодовый 62.5/125 (OM1), 2 волокна, плотное буферное покрытие (tight buffer), нг(А)-LSLTx, внутренний/внешний -40°C – +70°C, черный | FO-DT-IN/OUT-62-2-LSLTx-BK | м | 239 | 195.9016 | Кабель волоконно-оптический | Стандартный | Новинка | 60 | 1 | 2000 | 0.014 | 2.8e-05
Hyperline FO-DT-IN/OUT-62-2-LSZH-BK Кабель волоконно-оптический многомодовый 62.5/125 (OM1), 2 волокна, плотное буферное покрытие (tight buffer), LSZH, нг(А)-HF, внутренний/внешний -40°C – +75°C, черный | FO-DT-IN/OUT-62-2-LSZH-BK | м | 250 | 204.918 | Кабель волоконно-оптический | Стандартный |  | 60 | 1 | 2000 | 0.024 | 2e-05
Hyperline FO-DT-IN/OUT-62-24-FRHF-BK Кабель волоконно-оптический многомодовый 62.5/125 (OM1), 24 волокна, плотное буферное покрытие (tight buffer), нг(А)-FRHF, внутренний/внешний -60°C – +70°C, черный | FO-DT-IN/OUT-62-24-FRHF-BK | м | 2275 | 1864.7541 | Кабель волоконно-оптический | Стандартный | Новинка | 60 | 1 | 2000 | 0.014 | 2.8e-05
Hyperline FO-DT-IN/OUT-62-24-LSLTx-BK Кабель волоконно-оптический многомодовый 62.5/125 (OM1), 24 волокна, плотное буферное покрытие (tight buffer), нг(А)-LSLTx, внутренний/внешний -40°C – +70°C, черный | FO-DT-IN/OUT-62-24-LSLTx-BK | м | 1460 | 1196.7213 | Кабель волоконно-оптический | Стандартный | Новинка | 60 | 1 | 2000 | 0.014 | 2.8e-05
Hyperline FO-DT-IN/OUT-62-24-LSZH-BK Кабель волоконно-оптический многомодовый 62.5/125 (OM1), 24 волокна, плотное буферное покрытие (tight buffer), LSZH, нг(А)-HF, внутренний/внешний -40°C – +75°C, черный | FO-DT-IN/OUT-62-24-LSZH-BK | м | 1385 | 1135.2459 | Кабель волоконно-оптический | Стандартный |  | 60 | 1 | 2000 | 0.134 | 0.000121
Hyperline FO-DT-IN/OUT-62-4-FRHF-BK Кабель волоконно-оптический многомодовый 62.5/125 (OM1), 4 волокна, плотное буферное покрытие (tight buffer), нг(А)-FRHF, внутренний/внешний -60°C – +70°C, черный | FO-DT-IN/OUT-62-4-FRHF-BK | м | 722 | 591.8033 | Кабель волоконно-оптический | Стандартный | Новинка | 60 | 1 | 2000 | 0.014 | 2.8e-05
Hyperline FO-DT-IN/OUT-62-4-LSLTx-BK Кабель волоконно-оптический многомодовый 62.5/125 (OM1), 4 волокна, плотное буферное покрытие (tight buffer), нг(А)-LSLTx, внутренний/внешний -40°C – +70°C, черный | FO-DT-IN/OUT-62-4-LSLTx-BK | м | 328 | 268.8525 | Кабель волоконно-оптический | Стандартный | Новинка | 60 | 1 | 2000 | 0.014 | 2.8e-05
Hyperline FO-DT-IN/OUT-62-4-LSZH-BK Кабель волоконно-оптический многомодовый 62.5/125 (OM1), 4 волокна, плотное буферное покрытие (tight buffer), LSZH, нг(А)-HF, внутренний/внешний -40°C – +75°C, черный | FO-DT-IN/OUT-62-4-LSZH-BK | м | 332 | 272.1311 | Кабель волоконно-оптический | Стандартный |  | 60 | 1 | 2000 | 0.13 | 0.000349
Hyperline FO-DT-IN/OUT-62-8-FRHF-BK Кабель волоконно-оптический многомодовый 62.5/125 (OM1), 8 волокон, плотное буферное покрытие (tight buffer), нг(А)-FRHF, внутренний/внешний -60°C – +70°C, черный | FO-DT-IN/OUT-62-8-FRHF-BK | м | 938 | 768.8525 | Кабель волоконно-оптический | Стандартный | Новинка | 60 | 1 | 2000 | 0.014 | 2.8e-05
Hyperline FO-DT-IN/OUT-62-8-LSLTx-BK Кабель волоконно-оптический многомодовый 62.5/125 (OM1), 8 волокон, плотное буферное покрытие (tight buffer), нг(А)-LSLTx, внутренний/внешний -40°C – +70°C, черный | FO-DT-IN/OUT-62-8-LSLTx-BK | м | 572 | 468.8525 | Кабель волоконно-оптический | Стандартный | Новинка | 60 | 1 | 2000 | 0.014 | 2.8e-05
Hyperline FO-DT-IN/OUT-62-8-LSZH-BK Кабель волоконно-оптический многомодовый 62.5/125 (OM1), 8 волокон, плотное буферное покрытие (tight buffer), LSZH, нг(А)-HF, внутренний/внешний -40°C – +75°C, черный | FO-DT-IN/OUT-62-8-LSZH-BK | м | 566 | 463.9344 | Кабель волоконно-оптический | Стандартный |  | 60 | 1 | 2000 | 0.13 | 0.00035
Hyperline FO-DT-IN/OUT-9S-12-FRHF-BK Кабель волоконно-оптический одномодовый 9/125 (OS2), 12 волокон, плотное буферное покрытие (tight buffer), нг(А)-FRHF, внутренний/внешний -60°C – +70°C, черный | FO-DT-IN/OUT-9S-12-FRHF-BK | м | 998 | 818.0328 | Кабель волоконно-оптический | Стандартный | Новинка | 60 | 1 | 2000 | 0.014 | 2.8e-05
Hyperline FO-DT-IN/OUT-9S-12-LSLTx-BK Кабель волоконно-оптический одномодовый 9/125 (OS2), 12 волокон, плотное буферное покрытие (tight buffer), нг(А)-LSLTx, внутренний/внешний -40°C – +70°C, черный | FO-DT-IN/OUT-9S-12-LSLTx-BK | м | 514 | 421.3115 | Кабель волоконно-оптический | Стандартный | Новинка | 60 | 1 | 2000 | 0.014 | 2.8e-05
Hyperline FO-DT-IN/OUT-9S-12-LSZH-BK Кабель волоконно-оптический одномодовый 9/125 (OS2), 12 волокон, плотное буферное покрытие (tight buffer), LSZH, нг(А)-HF, внутренний/внешний -40°C – +75°C, черный | FO-DT-IN/OUT-9S-12-LSZH-BK | м | 486 | 398.3607 | Кабель волоконно-оптический | Стандартный |  | 60 | 1 | 2000 | 0.065 | 6.4e-05
Hyperline FO-DT-IN/OUT-9S-16-FRHF-BK Кабель волоконно-оптический одномодовый 9/125 (OS2), 16 волокон, плотное буферное покрытие (tight buffer), нг(А)-FRHF, внутренний/внешний -60°C – +70°C, черный | FO-DT-IN/OUT-9S-16-FRHF-BK | м | 1255 | 1028.6885 | Кабель волоконно-оптический | Стандартный | Новинка | 60 | 1 | 2000 | 0.014 | 2.8e-05
Hyperline FO-DT-IN/OUT-9S-16-LSLTx-BK Кабель волоконно-оптический одномодовый 9/125 (OS2), 16 волокон, плотное буферное покрытие (tight buffer), нг(А)-LSLTx, внутренний/внешний -40°C – +70°C, черный | FO-DT-IN/OUT-9S-16-LSLTx-BK | м | 638 | 522.9508 | Кабель волоконно-оптический | Стандартный | Новинка | 60 | 1 | 2000 | 0.014 | 2.8e-05
Hyperline FO-DT-IN/OUT-9S-16-LSZH-BK Кабель волоконно-оптический одномодовый 9/125 (OS2), 16 волокон, плотное буферное покрытие (tight buffer), LSZH, нг(А)-HF, внутренний/внешний -40°C – +75°C, черный | FO-DT-IN/OUT-9S-16-LSZH-BK | м | 602 | 493.4426 | Кабель волоконно-оптический | Стандартный |  | 60 | 1 | 2000 | 0.084 | 8.1e-05
Hyperline FO-DT-IN/OUT-9S-2-FRHF-BK Кабель волоконно-оптический одномодовый 9/125 (OS2), 2 волокна, плотное буферное покрытие (tight buffer), нг(А)-FRHF, внутренний/внешний -60°C – +70°C, черный | FO-DT-IN/OUT-9S-2-FRHF-BK | м | 599 | 490.9836 | Кабель волоконно-оптический | Стандартный | Новинка | 60 | 1 | 2000 | 0.014 | 2.8e-05
Hyperline FO-DT-IN/OUT-9S-2-LSLTx-BK Кабель волоконно-оптический одномодовый 9/125 (OS2), 2 волокна, плотное буферное покрытие (tight buffer), нг(А)-LSLTx, внутренний/внешний -40°C – +70°C, черный | FO-DT-IN/OUT-9S-2-LSLTx-BK | м | 193 | 158.1967 | Кабель волоконно-оптический | Стандартный | Новинка | 60 | 1 | 2000 | 0.014 | 2.8e-05
Hyperline FO-DT-IN/OUT-9S-2-LSZH-BK Кабель волоконно-оптический одномодовый 9/125 (OS2), 2 волокна, плотное буферное покрытие (tight buffer), LSZH, нг(А)-HF, внутренний/внешний -40°C – +75°C, черный | FO-DT-IN/OUT-9S-2-LSZH-BK | м | 205 | 168.0328 | Кабель волоконно-оптический | Стандартный |  | 60 | 1 | 2000 | 0.019 | 1.2e-05
Hyperline FO-DT-IN/OUT-9S-24-FRHF-BK Кабель волоконно-оптический одномодовый 9/125 (OS2), 24 волокна, плотное буферное покрытие (tight buffer), нг(А)-FRHF, внутренний/внешний -60°C – +70°C, черный | FO-DT-IN/OUT-9S-24-FRHF-BK | м | 1725 | 1413.9344 | Кабель волоконно-оптический | Стандартный | Новинка | 60 | 1 | 2000 | 0.014 | 2.8e-05
Hyperline FO-DT-IN/OUT-9S-24-LSLTx-BK Кабель волоконно-оптический одномодовый 9/125 (OS2), 24 волокна, плотное буферное покрытие (tight buffer), нг(А)-LSLTx, внутренний/внешний -40°C – +70°C, черный | FO-DT-IN/OUT-9S-24-LSLTx-BK | м | 909 | 745.082 | Кабель волоконно-оптический | Стандартный | Новинка | 60 | 1 | 2000 | 0.014 | 2.8e-05
Hyperline FO-DT-IN/OUT-9S-24-LSZH-BK Кабель волоконно-оптический одномодовый 9/125 (OS2), 24 волокна, плотное буферное покрытие (tight buffer), LSZH, нг(А)-HF, внутренний/внешний -40°C – +75°C, черный | FO-DT-IN/OUT-9S-24-LSZH-BK | м | 857 | 702.459 | Кабель волоконно-оптический | Стандартный |  | 60 | 1 | 2000 | 0.134 | 0.000144
Hyperline FO-DT-IN/OUT-9S-4-FRHF-BK Кабель волоконно-оптический одномодовый 9/125 (OS2), 4 волокна, плотное буферное покрытие (tight buffer), нг(А)-FRHF, внутренний/внешний -60°C – +70°C, черный | FO-DT-IN/OUT-9S-4-FRHF-BK | м | 631 | 517.2131 | Кабель волоконно-оптический | Стандартный | Новинка | 60 | 1 | 2000 | 0.014 | 2.8e-05
Hyperline FO-DT-IN/OUT-9S-4-LSLTx-BK Кабель волоконно-оптический одномодовый 9/125 (OS2), 4 волокна, плотное буферное покрытие (tight buffer), нг(А)-LSLTx, внутренний/внешний -40°C – +70°C, черный | FO-DT-IN/OUT-9S-4-LSLTx-BK | м | 236 | 193.4426 | Кабель волоконно-оптический | Стандартный | Новинка | 60 | 1 | 2000 | 0.014 | 2.8e-05
Hyperline FO-DT-IN/OUT-9S-4-LSZH-BK Кабель волоконно-оптический одномодовый 9/125 (OS2), 4 волокна, плотное буферное покрытие (tight buffer), LSZH, нг(А)-HF, внутренний/внешний -40°C – +75°C, черный | FO-DT-IN/OUT-9S-4-LSZH-BK | м | 240 | 196.7213 | Кабель волоконно-оптический | Стандартный |  | 60 | 1 | 2000 | 0.13 | 0.000349
Hyperline FO-DT-IN/OUT-9S-8-FRHF-BK Кабель волоконно-оптический одномодовый 9/125 (OS2), 8 волокон, плотное буферное покрытие (tight buffer), нг(А)-FRHF, внутренний/внешний -60°C – +70°C, черный | FO-DT-IN/OUT-9S-8-FRHF-BK | м | 755 | 618.8525 | Кабель волоконно-оптический | Стандартный | Новинка | 60 | 1 | 2000 | 0.014 | 2.8e-05
Hyperline FO-DT-IN/OUT-9S-8-LSLTx-BK Кабель волоконно-оптический одномодовый 9/125 (OS2), 8 волокон, плотное буферное покрытие (tight buffer), нг(А)-LSLTx, внутренний/внешний -40°C – +70°C, черный | FO-DT-IN/OUT-9S-8-LSLTx-BK | м | 390 | 319.6721 | Кабель волоконно-оптический | Стандартный | Новинка | 60 | 1 | 2000 | 0.014 | 2.8e-05
Hyperline FO-DT-IN/OUT-9S-8-LSZH-BK Кабель волоконно-оптический одномодовый 9/125 (OS2), 8 волокон, плотное буферное покрытие (tight buffer), LSZH, нг(А)-HF, внутренний/внешний -40°C – +75°C, черный | FO-DT-IN/OUT-9S-8-LSZH-BK | м | 385 | 315.5738 | Кабель волоконно-оптический | Стандартный |  | 60 | 1 | 2000 | 0.048 | 4.9e-05
Hyperline FO-MB-IN/OUT-50-12-LSZH-BK Кабель волоконно-оптический многомодовый 50/125 (OM2), 12 волокон, безгелевые микротрубки 0.9 мм (micro bundle), LSZH, нг(А)-HF, внутренний/внешний -40°C – +70°C, черный | FO-MB-IN/OUT-50-12-LSZH-BK | м | 455 | 372.9508 | Кабель волоконно-оптический | Стандартный |  | 60 | 1 | 2000 | 0.024 | 3.6e-05
Hyperline FO-MB-IN/OUT-50-144-LSZH-BK Кабель волоконно-оптический многомодовый 50/125 (OM2), 144 волокна, безгелевые микротрубки 1.1 мм (micro bundle) , LSZH, нг(А)-HF, внутренний/внешний -40°C – +70°C, черный | FO-MB-IN/OUT-50-144-LSZH-BK | м | 3650 | 2991.8033 | Кабель волоконно-оптический | Стандартный |  | 60 | 1 | 2000 | 0.082 | 0.0001
Hyperline FO-MB-IN/OUT-50-16-LSZH-BK Кабель волоконно-оптический многомодовый 50/125 (OM2), 16 волокон, безгелевые микротрубки 0.9 мм (micro bundle), LSZH, нг(А)-HF, внутренний/внешний -40°C – +70°C, черный | FO-MB-IN/OUT-50-16-LSZH-BK | м | 567 | 464.7541 | Кабель волоконно-оптический | Стандартный |  | 60 | 1 | 2000 | 0.029 | 3.1e-05
Hyperline FO-MB-IN/OUT-50-24-LSZH-BK Кабель волоконно-оптический многомодовый 50/125 (OM2), 24 волокна, безгелевые микротрубки 1.06 мм (micro bundle), LSZH, нг(А)-HF, внутренний/внешний -40°C – +70°C, черный | FO-MB-IN/OUT-50-24-LSZH-BK | м | 743 | 609.0164 | Кабель волоконно-оптический | Стандартный |  | 60 | 1 | 2000 | 0.025 | 2.2e-05
Hyperline FO-MB-IN/OUT-50-36-LSZH-BK Кабель волоконно-оптический многомодовый 50/125 (OM2), 36 волокон, безгелевые микротрубки 1.1 мм (micro bundle), LSZH, нг(А)-HF, внутренний/внешний -40°C – +70°C, черный | FO-MB-IN/OUT-50-36-LSZH-BK | м | 1025 | 840.1639 | Кабель волоконно-оптический | Стандартный |  | 60 | 1 | 2000 | 0.024 | 2.3e-05
Hyperline FO-MB-IN/OUT-50-48-LSZH-BK Кабель волоконно-оптический многомодовый 50/125 (OM2), 48 волокон, безгелевые микротрубки 1.1 мм (micro bundle), LSZH, нг(А)-HF, внутренний/внешний -40°C – +70°C, черный | FO-MB-IN/OUT-50-48-LSZH-BK | м | 1355 | 1110.6557 | Кабель волоконно-оптический | Стандартный |  | 60 | 1 | 2000 | 0.03 | 3.3e-05
Hyperline FO-MB-IN/OUT-50-64-LSZH-BK Кабель волоконно-оптический многомодовый 50/125 (OM2), 64 волокна, безгелевые микротрубки 1.1 мм (micro bundle), LSZH, нг(А)-HF, внутренний/внешний -40°C – +70°C, черный | FO-MB-IN/OUT-50-64-LSZH-BK | м | 1725 | 1413.9344 | Кабель волоконно-оптический | Стандартный |  | 60 | 1 | 2000 | 0.045 | 4.9e-05
Hyperline FO-MB-IN/OUT-50-96-LSZH-BK Кабель волоконно-оптический многомодовый 50/125 (OM2), 96 волокон, безгелевые микротрубки 1.1 мм (micro bundle) , LSZH, нг(А)-HF, внутренний/внешний -40°C – +70°C, черный | FO-MB-IN/OUT-50-96-LSZH-BK | м | 2475 | 2028.6885 | Кабель волоконно-оптический | Стандартный |  | 60 | 1 | 2000 | 0.05 | 6.4e-05
Hyperline FO-MB-IN/OUT-503-12-LSZH-BK Кабель волоконно-оптический многомодовый 50/125 (OM3), 12 волокон, безгелевые микротрубки 0.9 мм (micro bundle), LSZH, нг(А)-HF, внутренний/внешний -40°C – +70°C, черный | FO-MB-IN/OUT-503-12-LSZH-BK | м | 575 | 471.3115 | Кабель волоконно-оптический | Стандартный |  | 60 | 1 | 2000 | 0.024 | 3.6e-05
Hyperline FO-MB-IN/OUT-503-144-LSZH-BK Кабель волоконно-оптический многомодовый 50/125 (OM3), 144 волокна, безгелевые микротрубки 0.9 мм (micro bundle), LSZH, нг(А)-HF, внутренний/внешний -40°C – +70°C, черный | FO-MB-IN/OUT-503-144-LSZH-BK | м | 5520 | 4524.5902 | Кабель волоконно-оптический | Стандартный |  | 60 | 1 | 2000 | 0.082 | 0.0001
Hyperline FO-MB-IN/OUT-503-16-LSZH-BK Кабель волоконно-оптический многомодовый 50/125 (OM3), 16 волокон, безгелевые микротрубки 0.9 мм (micro bundle), LSZH, нг(А)-HF, внутренний/внешний -40°C – +70°C, черный | FO-MB-IN/OUT-503-16-LSZH-BK | м | 706 | 578.6885 | Кабель волоконно-оптический | Стандартный |  | 60 | 1 | 2000 | 0.029 | 3.1e-05
Hyperline FO-MB-IN/OUT-503-24-LSZH-BK Кабель волоконно-оптический многомодовый 50/125 (OM3), 24 волокна, безгелевые микротрубки 1.06 мм (micro bundle), LSZH, нг(А)-HF, внутренний/внешний -40°C – +70°C, черный | FO-MB-IN/OUT-503-24-LSZH-BK | м | 937 | 768.0328 | Кабель волоконно-оптический | Стандартный |  | 60 | 1 | 2000 | 0.025 | 2.2e-05
Hyperline FO-MB-IN/OUT-503-36-LSZH-BK Кабель волоконно-оптический многомодовый 50/125 (OM3), 36 волокон, безгелевые микротрубки 1.1 мм (micro bundle), LSZH, нг(А)-HF, внутренний/внешний -40°C – +70°C, черный | FO-MB-IN/OUT-503-36-LSZH-BK | м | 1315 | 1077.8689 | Кабель волоконно-оптический | Стандартный |  | 60 | 1 | 2000 | 0.026 | 2.3e-05
Hyperline FO-MB-IN/OUT-503-48-LSZH-BK Кабель волоконно-оптический многомодовый 50/125 (OM3), 48 волокон, безгелевые микротрубки 1.1 мм (micro bundle), LSZH, нг(А)-HF, внутренний/внешний -40°C – +70°C, черный | FO-MB-IN/OUT-503-48-LSZH-BK | м | 1745 | 1430.3279 | Кабель волоконно-оптический | Стандартный |  | 60 | 1 | 2000 | 0.033 | 2.826e-05
Hyperline FO-MB-IN/OUT-503-64-LSZH-BK Кабель волоконно-оптический многомодовый 50/125 (OM3), 64 волокна, безгелевые микротрубки 0.9 мм (micro bundle), LSZH, нг(А)-HF, внутренний/внешний -40°C – +70°C, черный | FO-MB-IN/OUT-503-64-LSZH-BK | м | 2240 | 1836.0656 | Кабель волоконно-оптический | Стандартный |  | 60 | 1 | 2000 | 0.045 | 4.9e-05
Hyperline FO-MB-IN/OUT-503-96-LSZH-BK Кабель волоконно-оптический многомодовый 50/125 (OM3), 96 волокон, безгелевые микротрубки 0.9 мм (micro bundle), LSZH, нг(А)-HF, внутренний/внешний -40°C – +70°C, черный | FO-MB-IN/OUT-503-96-LSZH-BK | м | 3770 | 3090.1639 | Кабель волоконно-оптический | Стандартный |  | 60 | 1 | 2000 | 0.05 | 6.4e-05
Hyperline FO-MB-IN/OUT-504-12-LSZH-BK Кабель волоконно-оптический многомодовый 50/125 (OM4), 12 волокон, безгелевые микротрубки 0.9 мм (micro bundle), LSZH, нг(А)-HF, внутренний/внешний -40°C – +70°C, черный | FO-MB-IN/OUT-504-12-LSZH-BK | м | 836 | 685.2459 | Кабель волоконно-оптический | Стандартный |  | 60 | 1 | 2000 | 0.024 | 2.5e-05
Hyperline FO-MB-IN/OUT-504-144-LSZH-BK Кабель волоконно-оптический многомодовый 50/125 (OM4), 144 волокна, безгелевые микротрубки 0.9 мм (micro bundle), LSZH, нг(А)-HF, внутренний/внешний -40°C – +70°C, черный | FO-MB-IN/OUT-504-144-LSZH-BK | м | 11100 | 9098.3607 | Кабель волоконно-оптический | Проектный |  | 60 | 1 | 2000 | 0.082 | 0.0001
Hyperline FO-MB-IN/OUT-504-16-LSZH-BK Кабель волоконно-оптический многомодовый 50/125 (OM4), 16 волокон, безгелевые микротрубки 0.9 мм (micro bundle), LSZH, нг(А)-HF, внутренний/внешний -40°C – +70°C, черный | FO-MB-IN/OUT-504-16-LSZH-BK | м | 1060 | 868.8525 | Кабель волоконно-оптический | Стандартный |  | 60 | 1 | 2000 | 0.032 | 4.9e-05
Hyperline FO-MB-IN/OUT-504-24-LSZH-BK Кабель волоконно-оптический многомодовый 50/125 (OM4), 24 волокна, безгелевые микротрубки 1.06 мм (micro bundle), LSZH, нг(А)-HF, внутренний/внешний -40°C – +70°C, черный | FO-MB-IN/OUT-504-24-LSZH-BK | м | 1445 | 1184.4262 | Кабель волоконно-оптический | Стандартный |  | 60 | 1 | 2000 | 0.03 | 3.6e-05
Hyperline FO-MB-IN/OUT-504-36-LSZH-BK Кабель волоконно-оптический многомодовый 50/125 (OM4), 36 волокон, безгелевые микротрубки 1.1 мм (micro bundle), LSZH, нг(А)-HF, внутренний/внешний -40°C – +70°C, черный | FO-MB-IN/OUT-504-36-LSZH-BK | м | 2050 | 1680.3279 | Кабель волоконно-оптический | Стандартный |  | 60 | 1 | 2000 | 0.034 | 3.6e-05
Hyperline FO-MB-IN/OUT-504-48-LSZH-BK Кабель волоконно-оптический многомодовый 50/125 (OM4), 48 волокон, безгелевые микротрубки 1.1 мм (micro bundle), LSZH, нг(А)-HF, внутренний/внешний -40°C – +70°C, черный | FO-MB-IN/OUT-504-48-LSZH-BK | м | 2720 | 2229.5082 | Кабель волоконно-оптический | Стандартный |  | 60 | 1 | 2000 | 0.038 | 4.9e-05
Hyperline FO-MB-IN/OUT-504-64-LSZH-BK Кабель волоконно-оптический многомодовый 50/125 (OM4), 64 волокна, безгелевые микротрубки 0.9 мм (micro bundle), LSZH, нг(А)-HF, внутренний/внешний -40°C – +70°C, черный | FO-MB-IN/OUT-504-64-LSZH-BK | м | 3545 | 2905.7377 | Кабель волоконно-оптический | Стандартный |  | 60 | 1 | 2000 | 0.045 | 4.9e-05
Hyperline FO-MB-IN/OUT-504-96-LSZH-BK Кабель волоконно-оптический многомодовый 50/125 (OM4), 96 волокон, безгелевые микротрубки 1.1 мм (micro bundle), LSZH, нг(А)-HF, внутренний/внешний -40°C – +70°C, черный | FO-MB-IN/OUT-504-96-LSZH-BK | м | 7470 | 6122.9508 | Кабель волоконно-оптический | Проектный |  | 60 | 1 | 2000 | 0.05 | 6.4e-05
Hyperline FO-MB-IN/OUT-62-12-LSZH-BK Кабель волоконно-оптический многомодовый 62.5/125 (OM1), 12 волокон, безгелевые микротрубки 0.9 мм (micro bundle), LSZH, нг(А)-HF, внутренний/внешний -40°C – +70°C, черный | FO-MB-IN/OUT-62-12-LSZH-BK | м | 568 | 465.5738 | Кабель волоконно-оптический | Стандартный |  | 60 | 1 | 2000 | 0.024 | 3.6e-05
Hyperline FO-MB-IN/OUT-62-144-LSZH-BK Кабель волоконно-оптический многомодовый 62.5/125 (OM1), 144 волокна, безгелевые микротрубки 1.1 мм (micro bundle), LSZH, нг(А)-HF, внутренний/внешний -40°C – +70°C, черный | FO-MB-IN/OUT-62-144-LSZH-BK | м | 5020 | 4114.7541 | Кабель волоконно-оптический | Стандартный |  | 60 | 1 | 2000 | 0.082 | 0.0001
Hyperline FO-MB-IN/OUT-62-16-LSZH-BK Кабель волоконно-оптический многомодовый 62.5/125 (OM1), 16 волокон, безгелевые микротрубки 0.9 мм (micro bundle), LSZH, нг(А)-HF, внутренний/внешний -40°C – +70°C, черный | FO-MB-IN/OUT-62-16-LSZH-BK | м | 719 | 589.3443 | Кабель волоконно-оптический | Стандартный |  | 60 | 1 | 2000 | 0.032 | 4.9e-05
Hyperline FO-MB-IN/OUT-62-24-LSZH-BK Кабель волоконно-оптический многомодовый 62.5/125 (OM1), 24 волокна, безгелевые микротрубки 1.06 мм (micro bundle), LSZH, нг(А)-HF, внутренний/внешний -40°C – +70°C, черный | FO-MB-IN/OUT-62-24-LSZH-BK | м | 970 | 795.082 | Кабель волоконно-оптический | Стандартный |  | 60 | 1 | 2000 | 0.03 | 3.6e-05
Hyperline FO-MB-IN/OUT-62-36-LSZH-BK Кабель волоконно-оптический многомодовый 62.5/125 (OM1), 36 волокон, безгелевые микротрубки 1.1 мм (micro bundle), LSZH, нг(А)-HF, внутренний/внешний -40°C – +70°C, черный | FO-MB-IN/OUT-62-36-LSZH-BK | м | 1365 | 1118.8525 | Кабель волоконно-оптический | Стандартный |  | 60 | 1 | 2000 | 0.034 | 3.6e-05
Hyperline FO-MB-IN/OUT-62-48-LSZH-BK Кабель волоконно-оптический многомодовый 62.5/125 (OM1), 48 волокон, безгелевые микротрубки 1.1 мм (micro bundle), LSZH, нг(А)-HF, внутренний/внешний -40°C – +70°C, черный | FO-MB-IN/OUT-62-48-LSZH-BK | м | 1810 | 1483.6066 | Кабель волоконно-оптический | Стандартный |  | 60 | 1 | 2000 | 0.038 | 4.9e-05
Hyperline FO-MB-IN/OUT-62-64-LSZH-BK Кабель волоконно-оптический многомодовый 62.5/125 (OM1), 64 волокна, безгелевые микротрубки 1.1 мм (micro bundle), LSZH, нг(А)-HF, внутренний/внешний -40°C – +70°C, черный | FO-MB-IN/OUT-62-64-LSZH-BK | м | 2330 | 1909.8361 | Кабель волоконно-оптический | Стандартный |  | 60 | 1 | 2000 | 0.045 | 4.9e-05
Hyperline FO-MB-IN/OUT-62-96-LSZH-BK Кабель волоконно-оптический многомодовый 62.5/125 (OM1), 96 волокон, безгелевые микротрубки 1.1 мм (micro bundle), LSZH, нг(А)-HF, внутренний/внешний -40°C – +70°C, черный | FO-MB-IN/OUT-62-96-LSZH-BK | м | 3380 | 2770.4918 | Кабель волоконно-оптический | Стандартный |  | 60 | 1 | 2000 | 0.05 | 6.4e-05
Hyperline FO-MB-IN/OUT-9S-12-LSZH-BK Кабель волоконно-оптический одномодовый 9/125 (OS2), 12 волокон, безгелевые микротрубки 0.9 мм (micro bundle), LSZH, нг(А)-HF, внутренний/внешний -40°C – +70°C, черный | FO-MB-IN/OUT-9S-12-LSZH-BK | м | 305 | 250 | Кабель волоконно-оптический | Стандартный |  | 60 | 1 | 2000 | 0.024 | 2.8e-05
Hyperline FO-MB-IN/OUT-9S-144-LSZH-BK Кабель волоконно-оптический одномодовый 9/125 (OS2), 144 волокна, безгелевые микротрубки 1.1 мм (micro bundle), LSZH, нг(А)-HF, внутренний/внешний -40°C – +70°C, черный | FO-MB-IN/OUT-9S-144-LSZH-BK | м | 1850 | 1516.3934 | Кабель волоконно-оптический | Стандартный |  | 60 | 1 | 2000 | 0.082 | 0.0001
Hyperline FO-MB-IN/OUT-9S-16-LSZH-BK Кабель волоконно-оптический одномодовый 9/125 (OS2), 16 волокон, безгелевые микротрубки 0.9 мм (micro bundle), LSZH, нг(А)-HF, внутренний/внешний -40°C – +70°C, черный | FO-MB-IN/OUT-9S-16-LSZH-BK | м | 367 | 300.8197 | Кабель волоконно-оптический | Стандартный |  | 60 | 1 | 2000 | 0.032 | 3.8e-05
Hyperline FO-MB-IN/OUT-9S-24-LSZH-BK Кабель волоконно-оптический одномодовый 9/125 (OS2), 24 волокна, безгелевые микротрубки 1.06 мм (micro bundle), LSZH, нг(А)-HF, внутренний/внешний -40°C – +70°C, черный | FO-MB-IN/OUT-9S-24-LSZH-BK | м | 443 | 363.1148 | Кабель волоконно-оптический | Стандартный |  | 60 | 1 | 2000 | 0.03 | 3e-05
Hyperline FO-MB-IN/OUT-9S-32-LSZH-BK Кабель волоконно-оптический одномодовый 9/125 (OS2), 32 волокна, безгелевые микротрубки 1.06 мм (micro bundle), LSZH, нг(А)-HF, внутренний/внешний -40°C – +70°C, черный | FO-MB-IN/OUT-9S-32-LSZH-BK | м | 547 | 448.3607 | Кабель волоконно-оптический | Стандартный |  | 60 | 1 | 2000 | 0.034 | 3.2e-05
Hyperline FO-MB-IN/OUT-9S-36-LSZH-BK Кабель волоконно-оптический одномодовый 9/125 (OS2), 36 волокон, безгелевые микротрубки 1.1 мм (micro bundle), LSZH, нг(А)-HF, внутренний/внешний -40°C – +70°C, черный | FO-MB-IN/OUT-9S-36-LSZH-BK | м | 574 | 470.4918 | Кабель волоконно-оптический | Стандартный |  | 60 | 1 | 2000 | 0.034 | 3.2e-05
Hyperline FO-MB-IN/OUT-9S-48-LSZH-BK Кабель волоконно-оптический одномодовый 9/125 (OS2), 48 волокон, безгелевые микротрубки 1.1 мм (micro bundle), LSZH, нг(А)-HF, внутренний/внешний -40°C – +70°C, черный | FO-MB-IN/OUT-9S-48-LSZH-BK | м | 754 | 618.0328 | Кабель волоконно-оптический | Стандартный |  | 60 | 1 | 2000 | 0.038 | 4.2e-05
Hyperline FO-MB-IN/OUT-9S-64-LSZH-BK Кабель волоконно-оптический одномодовый 9/125 (OS2), 64 волокна, безгелевые микротрубки 1.1 мм (micro bundle), LSZH, нг(А)-HF, внутренний/внешний -40°C – +70°C, черный | FO-MB-IN/OUT-9S-64-LSZH-BK | м | 923 | 756.5574 | Кабель волоконно-оптический | Стандартный |  | 60 | 1 | 2000 | 0.045 | 4.9e-05
Hyperline FO-MB-IN/OUT-9S-96-LSZH-BK Кабель волоконно-оптический одномодовый 9/125 (OS2), 96 волокон, безгелевые микротрубки 0.9 мм (micro bundle), LSZH, нг(А)-HF, внутренний/внешний -40°C – +70°C, черный | FO-MB-IN/OUT-9S-96-LSZH-BK | м | 1270 | 1040.9836 | Кабель волоконно-оптический | Стандартный |  | 60 | 1 | 2000 | 0.05 | 6.4e-05
Hyperline FO-PDM-IN/OUT-50-12-LSZH-BK Кабель волоконно-оптический многомодовый 50/125 (OM2), 12 волокон, многомодульный, самонесущий, армированный стекловолокном, LSZH, нг(А)-HF, внутренний/внешний -60°С – +70°С, черный | FO-PDM-IN/OUT-50-12-LSZH-BK | м | 483.5 | 396.3115 | Кабель волоконно-оптический | Стандартный |  | 60 | 1 | 2000 | 0.0673 | 9e-05
Hyperline FO-PDM-IN/OUT-50-16-LSZH-BK Кабель волоконно-оптический многомодовый 50/125 (OM2), 16 волокон, многомодульный, самонесущий, армированный стекловолокном, LSZH, нг(А)-HF, внутренний/внешний -60°С – +70°С, черный | FO-PDM-IN/OUT-50-16-LSZH-BK | м | 575 | 471.3115 | Кабель волоконно-оптический | Стандартный |  | 60 | 1 | 2000 | 0.0673 | 9e-05
Hyperline FO-PDM-IN/OUT-50-24-LSZH-BK Кабель волоконно-оптический многомодовый 50/125 (OM2), 24 волокна, многомодульный, самонесущий, армированный стекловолокном, LSZH, нг(А)-HF, внутренний/внешний -60°С – +70°С, черный | FO-PDM-IN/OUT-50-24-LSZH-BK | м | 758 | 621.3115 | Кабель волоконно-оптический | Стандартный |  | 60 | 1 | 2000 | 0.067 | 9e-05
Hyperline FO-PDM-IN/OUT-50-32-LSZH-BK Кабель волоконно-оптический многомодовый 50/125 (OM2), 32 волокна, многомодульный, самонесущий, армированный стекловолокном, LSZH, нг(А)-HF, внутренний/внешний -60°С – +70°С, черный | FO-PDM-IN/OUT-50-32-LSZH-BK | м | 948 | 777.0492 | Кабель волоконно-оптический | Стандартный |  | 60 | 1 | 2000 | 0.074 | 0.0001
Hyperline FO-PDM-IN/OUT-50-48-LSZH-BK Кабель волоконно-оптический многомодовый 50/125 (OM2), 48 волокон, многомодульный, самонесущий, армированный стекловолокном, LSZH, нг(А)-HF, внутренний/внешний -60°С – +70°С, черный | FO-PDM-IN/OUT-50-48-LSZH-BK | м | 1310 | 1073.7705 | Кабель волоконно-оптический | Стандартный |  | 60 | 1 | 2000 | 0.074 | 0.0001
Hyperline FO-PDM-IN/OUT-50-8-LSZH-BK Кабель волоконно-оптический многомодовый 50/125 (OM2), 8 волокон, многомодульный, самонесущий, армированный стекловолокном, LSZH, нг(А)-HF, внутренний/внешний -60°С – +70°С, черный | FO-PDM-IN/OUT-50-8-LSZH-BK | м | 408 | 334.4262 | Кабель волоконно-оптический | Стандартный |  | 60 | 1 | 2000 | 0.067 | 9e-05
Hyperline FO-PDM-IN/OUT-503-12-LSZH-BK Кабель волоконно-оптический многомодовый 50/125 (OM3), 12 волокон, многомодульный, самонесущий, армированный стекловолокном, LSZH, нг(А)-HF, внутренний/внешний -60°С – +70°С, черный | FO-PDM-IN/OUT-503-12-LSZH-BK | м | 620 | 508.1967 | Кабель волоконно-оптический | Стандартный |  | 60 | 1 | 2000 | 0.067 | 9e-05
Hyperline FO-PDM-IN/OUT-503-16-LSZH-BK Кабель волоконно-оптический многомодовый 50/125 (OM3), 16 волокон, многомодульный, самонесущий, армированный стекловолокном, LSZH, нг(А)-HF, внутренний/внешний -60°С – +70°С, черный | FO-PDM-IN/OUT-503-16-LSZH-BK | м | 750 | 614.7541 | Кабель волоконно-оптический | Стандартный |  | 60 | 1 | 2000 | 0.067 | 9e-05
Hyperline FO-PDM-IN/OUT-503-24-LSZH-BK Кабель волоконно-оптический многомодовый 50/125 (OM3), 24 волокна, многомодульный, самонесущий, армированный стекловолокном, LSZH, нг(А)-HF, внутренний/внешний -60°С – +70°С, черный | FO-PDM-IN/OUT-503-24-LSZH-BK | м | 1010 | 827.8689 | Кабель волоконно-оптический | Стандартный |  | 60 | 1 | 2000 | 0.067 | 9e-05
Hyperline FO-PDM-IN/OUT-503-32-LSZH-BK Кабель волоконно-оптический многомодовый 50/125 (OM3), 32 волокна, многомодульный, самонесущий, армированный стекловолокном, LSZH, нг(А)-HF, внутренний/внешний -60°С – +70°С, черный | FO-PDM-IN/OUT-503-32-LSZH-BK | м | 1285 | 1053.2787 | Кабель волоконно-оптический | Стандартный |  | 60 | 1 | 2000 | 0.074 | 0.0001
Hyperline FO-PDM-IN/OUT-503-48-LSZH-BK Кабель волоконно-оптический многомодовый 50/125 (OM3), 48 волокон, многомодульный, самонесущий, армированный стекловолокном, LSZH, нг(А)-HF, внутренний/внешний -60°С – +70°С, черный | FO-PDM-IN/OUT-503-48-LSZH-BK | м | 1800 | 1475.4098 | Кабель волоконно-оптический | Стандартный |  | 60 | 1 | 2000 | 0.074 | 0.0001
Hyperline FO-PDM-IN/OUT-503-8-LSZH-BK Кабель волоконно-оптический многомодовый 50/125 (OM3), 8 волокон, многомодульный, самонесущий, армированный стекловолокном, LSZH, нг(А)-HF, внутренний/внешний -60°С – +70°С, черный | FO-PDM-IN/OUT-503-8-LSZH-BK | м | 500 | 409.8361 | Кабель волоконно-оптический | Стандартный |  | 60 | 1 | 2000 | 0.067 | 9e-05
Hyperline FO-PDM-IN/OUT-504-12-LSZH-BK Кабель волоконно-оптический многомодовый 50/125 (OM4), 12 волокон, многомодульный, самонесущий, армированный стекловолокном, LSZH, нг(А)-HF, внутренний/внешний -60°С – +70°С, черный | FO-PDM-IN/OUT-504-12-LSZH-BK | м | 920 | 754.0984 | Кабель волоконно-оптический | Стандартный |  | 60 | 1 | 2000 | 0.067 | 9e-05
Hyperline FO-PDM-IN/OUT-504-16-LSZH-BK Кабель волоконно-оптический многомодовый 50/125 (OM4), 16 волокон, многомодульный, самонесущий, армированный стекловолокном, LSZH, нг(А)-HF, внутренний/внешний -60°С – +70°С, черный | FO-PDM-IN/OUT-504-16-LSZH-BK | м | 1130 | 926.2295 | Кабель волоконно-оптический | Стандартный |  | 60 | 1 | 2000 | 0.067 | 9e-05
Hyperline FO-PDM-IN/OUT-504-24-LSZH-BK Кабель волоконно-оптический многомодовый 50/125 (OM4), 24 волокна, многомодульный, самонесущий, армированный стекловолокном, LSZH, нг(А)-HF, внутренний/внешний -60°С – +70°С, черный | FO-PDM-IN/OUT-504-24-LSZH-BK | м | 1550 | 1270.4918 | Кабель волоконно-оптический | Стандартный |  | 60 | 1 | 2000 | 0.067 | 9e-05
Hyperline FO-PDM-IN/OUT-504-32-LSZH-BK Кабель волоконно-оптический многомодовый 50/125 (OM4), 32 волокна, многомодульный, самонесущий, армированный стекловолокном, LSZH, нг(А)-HF, внутренний/внешний -60°С – +70°С, черный | FO-PDM-IN/OUT-504-32-LSZH-BK | м | 1985 | 1627.0492 | Кабель волоконно-оптический | Стандартный |  | 60 | 1 | 2000 | 0.074 | 0.0001
Hyperline FO-PDM-IN/OUT-504-48-LSZH-BK Кабель волоконно-оптический многомодовый 50/125 (OM4), 48 волокон, многомодульный, самонесущий, армированный стекловолокном, LSZH, нг(А)-HF, внутренний/внешний -60°С – +70°С, черный | FO-PDM-IN/OUT-504-48-LSZH-BK | м | 2810 | 2303.2787 | Кабель волоконно-оптический | Стандартный |  | 60 | 1 | 2000 | 0.074 | 0.0001
Hyperline FO-PDM-IN/OUT-504-8-LSZH-BK Кабель волоконно-оптический многомодовый 50/125 (OM4), 8 волокон, многомодульный, самонесущий, армированный стекловолокном, LSZH, нг(А)-HF, внутренний/внешний -60°С – +70°С, черный | FO-PDM-IN/OUT-504-8-LSZH-BK | м | 714 | 585.2459 | Кабель волоконно-оптический | Стандартный |  | 60 | 1 | 2000 | 0.067 | 9e-05
Hyperline FO-PDM-IN/OUT-62-12-LSZH-BK Кабель волоконно-оптический многомодовый 62.5/125 (OM1), 12 волокон, многомодульный, самонесущий, армированный стекловолокном, LSZH, нг(А)-HF, внутренний/внешний -60°С – +70°С, черный | FO-PDM-IN/OUT-62-12-LSZH-BK | м | 600 | 491.8033 | Кабель волоконно-оптический | Стандартный |  | 60 | 1 | 2000 | 0.067 | 9e-05
Hyperline FO-PDM-IN/OUT-62-16-LSZH-BK Кабель волоконно-оптический многомодовый 62.5/125 (OM1), 16 волокон, многомодульный, самонесущий, армированный стекловолокном, LSZH, нг(А)-HF, внутренний/внешний -60°С – +70°С, черный | FO-PDM-IN/OUT-62-16-LSZH-BK | м | 726 | 595.082 | Кабель волоконно-оптический | Стандартный |  | 60 | 1 | 2000 | 0.067 | 9e-05
Hyperline FO-PDM-IN/OUT-62-24-LSZH-BK Кабель волоконно-оптический многомодовый 62.5/125 (OM1), 24 волокна, многомодульный, самонесущий, армированный стекловолокном, LSZH, нг(А)-HF, внутренний/внешний -60°С – +70°С, черный | FO-PDM-IN/OUT-62-24-LSZH-BK | м | 985 | 807.377 | Кабель волоконно-оптический | Стандартный |  | 60 | 1 | 2000 | 0.067 | 9e-05
Hyperline FO-PDM-IN/OUT-62-32-LSZH-BK Кабель волоконно-оптический многомодовый 62.5/125 (OM1), 32 волокна, многомодульный, самонесущий, армированный стекловолокном, LSZH, нг(А)-HF, внутренний/внешний -60°С – +70°С, черный | FO-PDM-IN/OUT-62-32-LSZH-BK | м | 1250 | 1024.5902 | Кабель волоконно-оптический | Стандартный |  | 60 | 1 | 2000 | 0.074 | 0.0001
Hyperline FO-PDM-IN/OUT-62-48-LSZH-BK Кабель волоконно-оптический многомодовый 62.5/125 (OM1), 48 волокон, многомодульный, самонесущий, армированный стекловолокном, LSZH, нг(А)-HF, внутренний/внешний -60°С – +70°С, черный | FO-PDM-IN/OUT-62-48-LSZH-BK | м | 1760 | 1442.623 | Кабель волоконно-оптический | Стандартный |  | 60 | 1 | 2000 | 0.074 | 0.0001
Hyperline FO-PDM-IN/OUT-62-8-LSZH-BK Кабель волоконно-оптический многомодовый 62.5/125 (OM1), 8 волокон, многомодульный, самонесущий, армированный стекловолокном, LSZH, нг(А)-HF, внутренний/внешний -60°С – +70°С, черный | FO-PDM-IN/OUT-62-8-LSZH-BK | м | 485 | 397.541 | Кабель волоконно-оптический | Стандартный |  | 60 | 1 | 2000 | 0.067 | 9e-05
Hyperline FO-PDM-IN/OUT-9S-12-LSZH-BK Кабель волоконно-оптический одномодовый 9/125 (OS2), 12 волокон, многомодульный, самонесущий, армированный стекловолокном, LSZH, нг(А)-HF, внутренний/внешний -60°С – +70°С, черный | FO-PDM-IN/OUT-9S-12-LSZH-BK | м | 335 | 274.5902 | Кабель волоконно-оптический | Стандартный |  | 60 | 1 | 2000 | 0.067 | 9e-05
Hyperline FO-PDM-IN/OUT-9S-16-LSZH-BK Кабель волоконно-оптический одномодовый 9/125 (OS2), 16 волокон, многомодульный, самонесущий, армированный стекловолокном, LSZH, нг(А)-HF, внутренний/внешний -60°С – +70°С, черный | FO-PDM-IN/OUT-9S-16-LSZH-BK | м | 375 | 307.377 | Кабель волоконно-оптический | Стандартный |  | 60 | 1 | 2000 | 0.067 | 9e-05
Hyperline FO-PDM-IN/OUT-9S-24-LSZH-BK Кабель волоконно-оптический одномодовый 9/125 (OS2), 24 волокна, многомодульный, самонесущий, армированный стекловолокном, LSZH, нг(А)-HF, внутренний/внешний -60°С – +70°С, черный | FO-PDM-IN/OUT-9S-24-LSZH-BK | м | 458 | 375.4098 | Кабель волоконно-оптический | Стандартный |  | 60 | 1 | 2000 | 0.067 | 9e-05
Hyperline FO-PDM-IN/OUT-9S-32-LSZH-BK Кабель волоконно-оптический одномодовый 9/125 (OS2), 32 волокна, многомодульный, самонесущий, армированный стекловолокном, LSZH, нг(А)-HF, внутренний/внешний -60°С – +70°С, черный | FO-PDM-IN/OUT-9S-32-LSZH-BK | м | 547 | 448.3607 | Кабель волоконно-оптический | Стандартный |  | 60 | 1 | 2000 | 0.074 | 0.0001
Hyperline FO-PDM-IN/OUT-9S-48-LSZH-BK Кабель волоконно-оптический одномодовый 9/125 (OS2), 48 волокон, многомодульный, самонесущий, армированный стекловолокном, LSZH, нг(А)-HF, внутренний/внешний -60°С – +70°С, черный | FO-PDM-IN/OUT-9S-48-LSZH-BK | м | 708 | 580.3279 | Кабель волоконно-оптический | Стандартный |  | 60 | 1 | 2000 | 0.074 | 0.0001
Hyperline FO-PDM-IN/OUT-9S-8-LSZH-BK Кабель волоконно-оптический одномодовый 9/125 (OS2), 8 волокон, многомодульный, самонесущий, армированный стекловолокном, LSZH, нг(А)-HF, внутренний/внешний -60°С – +70°С, черный | FO-PDM-IN/OUT-9S-8-LSZH-BK | м | 305 | 250 | Кабель волоконно-оптический | Стандартный |  | 60 | 1 | 2000 | 0.064 | 9e-05
Hyperline FO-ST-IN/OUT-50-12-LSZH-BK Кабель волоконно-оптический многомодовый 50/125 (OM2), 12 волокон, одномодульный, водоблокирующий гель, армированный стекловолокном, LSZH, нг(А)-HF, внутренний/внешний -40°С – +70°С, черный | FO-ST-IN/OUT-50-12-LSZH-BK | м | 411 | 336.8852 | Кабель волоконно-оптический | Стандартный |  | 60 | 1 | 2000 | 0.05 | 5e-05
Hyperline FO-ST-IN/OUT-50-16-LSZH-BK Кабель волоконно-оптический многомодовый 50/125 (OM2), 16 волокон, одномодульный, водоблокирующий гель, армированный стекловолокном, LSZH, нг(А)-HF, внутренний/внешний -40°С – +70°С, черный | FO-ST-IN/OUT-50-16-LSZH-BK | м | 502 | 411.4754 | Кабель волоконно-оптический | Стандартный |  | 60 | 1 | 2000 | 0.065 | 6.4e-05
Hyperline FO-ST-IN/OUT-50-24-LSZH-BK Кабель волоконно-оптический многомодовый 50/125 (OM2), 24 волокна, одномодульный, водоблокирующий гель, армированный стекловолокном, LSZH, нг(А)-HF, внутренний/внешний -40°С – +70°С, черный | FO-ST-IN/OUT-50-24-LSZH-BK | м | 693 | 568.0328 | Кабель волоконно-оптический | Стандартный |  | 60 | 1 | 2000 | 0.065 | 6.4e-05
Hyperline FO-ST-IN/OUT-50-4-LSZH-BK Кабель волоконно-оптический многомодовый 50/125 (OM2), 4 волокна, одномодульный, водоблокирующий гель, армированный стекловолокном, LSZH, нг(А)-HF, внутренний/внешний -40°С – +70°С, черный | FO-ST-IN/OUT-50-4-LSZH-BK | м | 228 | 186.8852 | Кабель волоконно-оптический | Стандартный |  | 60 | 1 | 2000 | 0.05 | 5e-05
Hyperline FO-ST-IN/OUT-50-8-LSZH-BK Кабель волоконно-оптический многомодовый 50/125 (OM2), 8 волокон, одномодульный, водоблокирующий гель, армированный стекловолокном, LSZH, нг(А)-HF, внутренний/внешний -40°С – +70°С, черный | FO-ST-IN/OUT-50-8-LSZH-BK | м | 322 | 263.9344 | Кабель волоконно-оптический | Стандартный |  | 60 | 1 | 2000 | 0.05 | 5e-05
Hyperline FO-ST-IN/OUT-503-12-LSZH-BK Кабель волоконно-оптический многомодовый 50/125 (OM3), 12 волокон, одномодульный, водоблокирующий гель, армированный стекловолокном, LSZH, нг(А)-HF, внутренний/внешний -40°С – +70°С, черный | FO-ST-IN/OUT-503-12-LSZH-BK | м | 530 | 434.4262 | Кабель волоконно-оптический | Стандартный |  | 60 | 1 | 2000 | 0.065 | 6.4e-05
Hyperline FO-ST-IN/OUT-503-16-LSZH-BK Кабель волоконно-оптический многомодовый 50/125 (OM3), 16 волокон, одномодульный, водоблокирующий гель, армированный стекловолокном, LSZH, нг(А)-HF, внутренний/внешний -40°С – +70°С, черный | FO-ST-IN/OUT-503-16-LSZH-BK | м | 660 | 540.9836 | Кабель волоконно-оптический | Стандартный |  | 60 | 1 | 2000 | 0.065 | 6.4e-05
Hyperline FO-ST-IN/OUT-503-24-LSZH-BK Кабель волоконно-оптический многомодовый 50/125 (OM3), 24 волокна, одномодульный, водоблокирующий гель, армированный стекловолокном, LSZH, нг(А)-HF, внутренний/внешний -40°С – +70°С, черный | FO-ST-IN/OUT-503-24-LSZH-BK | м | 890 | 729.5082 | Кабель волоконно-оптический | Стандартный |  | 60 | 1 | 2000 | 0.065 | 6.4e-05
Hyperline FO-ST-IN/OUT-503-4-LSZH-BK Кабель волоконно-оптический многомодовый 50/125 (OM3), 4 волокна, одномодульный, водоблокирующий гель, армированный стекловолокном, LSZH, нг(А)-HF, внутренний/внешний -40°С – +70°С, черный | FO-ST-IN/OUT-503-4-LSZH-BK | м | 263 | 215.5738 | Кабель волоконно-оптический | Стандартный |  | 60 | 1 | 2000 | 0.05 | 5e-05
Hyperline FO-ST-IN/OUT-503-8-LSZH-BK Кабель волоконно-оптический многомодовый 50/125 (OM3), 8 волокон, одномодульный, водоблокирующий гель, армированный стекловолокном, LSZH, нг(А)-HF, внутренний/внешний -40°С – +70°С, черный | FO-ST-IN/OUT-503-8-LSZH-BK | м | 390 | 319.6721 | Кабель волоконно-оптический | Стандартный |  | 60 | 1 | 2000 | 0.05 | 5e-05
Hyperline FO-ST-IN/OUT-504-12-LSZH-BK Кабель волоконно-оптический многомодовый 50/125 (OM4), 12 волокон, одномодульный, водоблокирующий гель, армированный стекловолокном, LSZH, нг(А)-HF, внутренний/внешний -40°С – +70°С, черный | FO-ST-IN/OUT-504-12-LSZH-BK | м | 760 | 622.9508 | Кабель волоконно-оптический | Стандартный |  | 60 | 1 | 2000 | 0.05 | 5e-05
Hyperline FO-ST-IN/OUT-504-16-LSZH-BK Кабель волоконно-оптический многомодовый 50/125 (OM4), 16 волокон, одномодульный, водоблокирующий гель, армированный стекловолокном, LSZH, нг(А)-HF, внутренний/внешний -40°С – +70°С, черный | FO-ST-IN/OUT-504-16-LSZH-BK | м | 960 | 786.8852 | Кабель волоконно-оптический | Стандартный |  | 60 | 1 | 2000 | 0.065 | 6.4e-05
Hyperline FO-ST-IN/OUT-504-24-LSZH-BK Кабель волоконно-оптический многомодовый 50/125 (OM4), 24 волокна, одномодульный, водоблокирующий гель, армированный стекловолокном, LSZH, нг(А)-HF, внутренний/внешний -40°С – +70°С, черный | FO-ST-IN/OUT-504-24-LSZH-BK | м | 1375 | 1127.0492 | Кабель волоконно-оптический | Стандартный |  | 60 | 1 | 2000 | 0.065 | 6.4e-05
Hyperline FO-ST-IN/OUT-504-4-LSZH-BK Кабель волоконно-оптический многомодовый 50/125 (OM4), 4 волокна, одномодульный, водоблокирующий гель, армированный стекловолокном, LSZH, нг(А)-HF, внутренний/внешний -40°С – +70°С, черный | FO-ST-IN/OUT-504-4-LSZH-BK | м | 355 | 290.9836 | Кабель волоконно-оптический | Стандартный |  | 60 | 1 | 2000 | 0.05 | 5e-05
Hyperline FO-ST-IN/OUT-504-8-LSZH-BK Кабель волоконно-оптический многомодовый 50/125 (OM4), 8 волокон, одномодульный, водоблокирующий гель, армированный стекловолокном, LSZH, нг(А)-HF, внутренний/внешний -40°С – +70°С, черный | FO-ST-IN/OUT-504-8-LSZH-BK | м | 551 | 451.6393 | Кабель волоконно-оптический | Стандартный |  | 60 | 1 | 2000 | 0.05 | 5e-05
Hyperline FO-ST-IN/OUT-62-12-LSZH-BK Кабель волоконно-оптический многомодовый 62.5/125 (OM1), 12 волокон, одномодульный, водоблокирующий гель, армированный стекловолокном, LSZH, нг(А)-HF, внутренний/внешний -40°С – +70°С, черный | FO-ST-IN/OUT-62-12-LSZH-BK | м | 524 | 429.5082 | Кабель волоконно-оптический | Стандартный |  | 60 | 1 | 2000 | 0.05 | 5e-05
Hyperline FO-ST-IN/OUT-62-16-LSZH-BK Кабель волоконно-оптический многомодовый 62.5/125 (OM1), 16 волокон, одномодульный, водоблокирующий гель, армированный стекловолокном, LSZH, нг(А)-HF, внутренний/внешний -40°С – +70°С, черный | FO-ST-IN/OUT-62-16-LSZH-BK | м | 654 | 536.0656 | Кабель волоконно-оптический | Стандартный |  | 60 | 1 | 2000 | 0.065 | 6.4e-05
Hyperline FO-ST-IN/OUT-62-24-LSZH-BK Кабель волоконно-оптический многомодовый 62.5/125 (OM1), 24 волокна, одномодульный, водоблокирующий гель, армированный стекловолокном, LSZH, нг(А)-HF, внутренний/внешний -40°С – +70°С, черный | FO-ST-IN/OUT-62-24-LSZH-BK | м | 920 | 754.0984 | Кабель волоконно-оптический | Стандартный |  | 60 | 1 | 2000 | 0.065 | 6.4e-05
Hyperline FO-ST-IN/OUT-62-4-LSZH-BK Кабель волоконно-оптический многомодовый 62.5/125 (OM1), 4 волокна, одномодульный, водоблокирующий гель, армированный стекловолокном, LSZH, нг(А)-HF, внутренний/внешний -40°С – +70°С, черный | FO-ST-IN/OUT-62-4-LSZH-BK | м | 268 | 219.6721 | Кабель волоконно-оптический | Стандартный |  | 60 | 1 | 2000 | 0.05 | 5e-05
Hyperline FO-ST-IN/OUT-62-8-LSZH-BK Кабель волоконно-оптический многомодовый 62.5/125 (OM1), 8 волокон, одномодульный, водоблокирующий гель, армированный стекловолокном, LSZH, нг(А)-HF, внутренний/внешний -40°С – +70°С, черный | FO-ST-IN/OUT-62-8-LSZH-BK | м | 400 | 327.8689 | Кабель волоконно-оптический | Стандартный |  | 60 | 1 | 2000 | 0.05 | 5e-05
Hyperline FO-ST-IN/OUT-9S-12-LSZH-BK Кабель волоконно-оптический одномодовый 9/125 (OS2), 12 волокон, одномодульный, водоблокирующий гель, армированный стекловолокном, LSZH, нг(А)-HF, внутренний/внешний -40°С – +70°С, черный | FO-ST-IN/OUT-9S-12-LSZH-BK | м | 261 | 213.9344 | Кабель волоконно-оптический | Стандартный |  | 60 | 1 | 2000 | 0.05 | 5e-05
Hyperline FO-ST-IN/OUT-9S-16-LSZH-BK Кабель волоконно-оптический одномодовый 9/125 (OS2), 16 волокон, одномодульный, водоблокирующий гель, армированный стекловолокном, LSZH, нг(А)-HF, внутренний/внешний -40°С – +70°С, черный | FO-ST-IN/OUT-9S-16-LSZH-BK | м | 303 | 248.3607 | Кабель волоконно-оптический | Стандартный |  | 60 | 1 | 2000 | 0.065 | 6.4e-05
Hyperline FO-ST-IN/OUT-9S-24-LSZH-BK Кабель волоконно-оптический одномодовый 9/125 (OS2), 24 волокна, одномодульный, водоблокирующий гель, армированный стекловолокном, LSZH, нг(А)-HF, внутренний/внешний -40°С – +70°С, черный | FO-ST-IN/OUT-9S-24-LSZH-BK | м | 393 | 322.1311 | Кабель волоконно-оптический | Стандартный |  | 60 | 1 | 2000 | 0.065 | 6.4e-05
Hyperline FO-ST-IN/OUT-9S-4-LSZH-BK Кабель волоконно-оптический одномодовый 9/125 (OS2), 4 волокна, одномодульный, водоблокирующий гель, армированный стекловолокном, LSZH, нг(А)-HF, внутренний/внешний -40°С – +70°С, черный | FO-ST-IN/OUT-9S-4-LSZH-BK | м | 176 | 144.2623 | Кабель волоконно-оптический | Стандартный |  | 60 | 1 | 2000 | 0.05 | 6.4e-05
Hyperline FO-ST-IN/OUT-9S-8-LSZH-BK Кабель волоконно-оптический одномодовый 9/125 (OS2), 8 волокон, одномодульный, водоблокирующий гель, армированный стекловолокном, LSZH, нг(А)-HF, внутренний/внешний -40°С – +70°С, черный | FO-ST-IN/OUT-9S-8-LSZH-BK | м | 218 | 178.6885 | Кабель волоконно-оптический | Стандартный |  | 60 | 1 | 2000 | 0.05 | 5e-05
внешний
Hyperline FO-AMTC-OUT-50-12-PE Кабель волоконно-оптический многомодовый 50/125 (OM2), 12 волокон, многомодульный, бронированный стальной лентой, PE, внешний, -60°С - +70°С, черный | FO-AMTC-OUT-50-12-PE | м | 583 | 477.8689 | Кабель волоконно-оптический | Стандартный | Новинка | 60 | 1 | 2000 | 0.014 | 2.8e-05
Hyperline FO-AMTC-OUT-50-16-PE Кабель волоконно-оптический многомодовый 50/125 (OM2), 16 волокон, многомодульный, бронированный стальной лентой, PE, внешний, -60°С - +70°С, черный | FO-AMTC-OUT-50-16-PE | м | 662 | 542.623 | Кабель волоконно-оптический | Стандартный | Новинка | 60 | 1 | 2000 | 0.014 | 2.8e-05
Hyperline FO-AMTC-OUT-50-24-PE Кабель волоконно-оптический многомодовый 50/125 (OM2), 24 волокна, многомодульный, бронированный стальной лентой, PE, внешний, -60°С - +70°С, черный | FO-AMTC-OUT-50-24-PE | м | 866 | 709.8361 | Кабель волоконно-оптический | Стандартный | Новинка | 60 | 1 | 2000 | 0.014 | 2.8e-05
Hyperline FO-AMTC-OUT-50-36-PE Кабель волоконно-оптический многомодовый 50/125 (OM2), 36 волокон, многомодульный, бронированный стальной лентой, PE, внешний, -60°С – +70°С, черный | FO-AMTC-OUT-50-36-PE | м | 1105 | 905.7377 | Кабель волоконно-оптический | Стандартный |  | 60 | 1 | 2000 | 0.125 | 0.000121
Hyperline FO-AMTC-OUT-50-48-PE Кабель волоконно-оптический многомодовый 50/125 (OM2), 48 волокон, многомодульный, бронированный стальной лентой, PE, внешний, -60°С – +70°С, черный | FO-AMTC-OUT-50-48-PE | м | 1375 | 1127.0492 | Кабель волоконно-оптический | Стандартный |  | 60 | 1 | 2000 | 0.125 | 0.000121
Hyperline FO-AMTC-OUT-50-8-PE Кабель волоконно-оптический многомодовый 50/125 (OM2), 8 волокон, многомодульный, бронированный стальной лентой, PE, внешний, -60°С - +70°С, черный | FO-AMTC-OUT-50-8-PE | м | 474 | 388.5246 | Кабель волоконно-оптический | Стандартный | Новинка | 60 | 1 | 2000 | 0.014 | 2.8e-05
Hyperline FO-AMTC-OUT-50-96-PE Кабель волоконно-оптический многомодовый 50/125 (OM2), 96 волокон, многомодульный, бронированный стальной лентой, PE, внешний, -60°С – +70°С, черный | FO-AMTC-OUT-50-96-PE | м | 2555 | 2094.2623 | Кабель волоконно-оптический | Стандартный |  | 60 | 1 | 2000 | 0.134 | 0.000121
Hyperline FO-AMTC-OUT-503-12-PE Кабель волоконно-оптический многомодовый 50/125 (OM3), 12 волокон, многомодульный, бронированный стальной лентой, PE, внешний, -60°С - +70°С, черный | FO-AMTC-OUT-503-12-PE | м | 684 | 560.6557 | Кабель волоконно-оптический | Стандартный | Новинка | 60 | 1 | 2000 | 0.014 | 2.8e-05
Hyperline FO-AMTC-OUT-503-16-PE Кабель волоконно-оптический многомодовый 50/125 (OM3), 16 волокон, многомодульный, бронированный стальной лентой, PE, внешний, -60°С - +70°С, черный | FO-AMTC-OUT-503-16-PE | м | 797 | 653.2787 | Кабель волоконно-оптический | Стандартный | Новинка | 60 | 1 | 2000 | 0.014 | 2.8e-05
Hyperline FO-AMTC-OUT-503-24-PE Кабель волоконно-оптический многомодовый 50/125 (OM3), 24 волокна, многомодульный, бронированный стальной лентой, PE, внешний, -60°С - +70°С, черный | FO-AMTC-OUT-503-24-PE | м | 1070 | 877.0492 | Кабель волоконно-оптический | Стандартный | Новинка | 60 | 1 | 2000 | 0.014 | 2.8e-05
Hyperline FO-AMTC-OUT-503-36-PE Кабель волоконно-оптический многомодовый 50/125 (OM3), 36 волокон, многомодульный, бронированный стальной лентой, PE, внешний, -60°С – +70°С, черный | FO-AMTC-OUT-503-36-PE | м | 1400 | 1147.541 | Кабель волоконно-оптический | Стандартный |  | 60 | 1 | 2000 | 0.125 | 0.000121
Hyperline FO-AMTC-OUT-503-48-PE Кабель волоконно-оптический многомодовый 50/125 (OM3), 48 волокон, многомодульный, бронированный стальной лентой, PE, внешний, -60°С – +70°С, черный | FO-AMTC-OUT-503-48-PE | м | 1765 | 1446.7213 | Кабель волоконно-оптический | Стандартный |  | 60 | 1 | 2000 | 0.125 | 0.000121
Hyperline FO-AMTC-OUT-503-8-PE Кабель волоконно-оптический многомодовый 50/125 (OM3), 8 волокон, многомодульный, бронированный стальной лентой, PE, внешний, -60°С - +70°С, черный | FO-AMTC-OUT-503-8-PE | м | 541 | 443.4426 | Кабель волоконно-оптический | Стандартный | Новинка | 60 | 1 | 2000 | 0.014 | 2.8e-05
Hyperline FO-AMTC-OUT-503-96-PE Кабель волоконно-оптический многомодовый 50/125 (OM3), 96 волокон, многомодульный, бронированный стальной лентой, PE, внешний, -60°С – +70°С, черный | FO-AMTC-OUT-503-96-PE | м | 3790 | 3106.5574 | Кабель волоконно-оптический | Стандартный |  | 60 | 1 | 2000 | 0.134 | 0.000121
Hyperline FO-AMTC-OUT-504-12-PE Кабель волоконно-оптический 50/125 (OM4) многомодовый, 12 волокон, многомодульный, бронированный стальной лентой, PE, внешний, -60°С - +70°С, черный | FO-AMTC-OUT-504-12-PE | м | 908 | 744.2623 | Кабель волоконно-оптический | Стандартный | Новинка | 60 | 1 | 2000 | 0.014 | 2.8e-05
Hyperline FO-AMTC-OUT-504-16-PE Кабель волоконно-оптический 50/125 (OM4) многомодовый, 16 волокон, многомодульный, бронированный стальной лентой, PE, внешний, -60°С - +70°С, черный | FO-AMTC-OUT-504-16-PE | м | 1095 | 897.541 | Кабель волоконно-оптический | Стандартный | Новинка | 60 | 1 | 2000 | 0.014 | 2.8e-05
Hyperline FO-AMTC-OUT-504-24-PE Кабель волоконно-оптический 50/125 (OM4) многомодовый, 24 волокна, многомодульный, бронированный стальной лентой, PE, внешний, -60°С - +70°С, черный | FO-AMTC-OUT-504-24-PE | м | 1515 | 1241.8033 | Кабель волоконно-оптический | Стандартный | Новинка | 60 | 1 | 2000 | 0.014 | 2.8e-05
Hyperline FO-AMTC-OUT-504-36-PE Кабель волоконно-оптический многомодовый 50/125 (OM4), 36 волокон, многомодульный, бронированный стальной лентой, PE, внешний, -60°С – +70°С, черный | FO-AMTC-OUT-504-36-PE | м | 2170 | 1778.6885 | Кабель волоконно-оптический | Стандартный |  | 60 | 1 | 2000 | 0.125 | 0.000121
Hyperline FO-AMTC-OUT-504-48-PE Кабель волоконно-оптический многомодовый 50/125 (OM4), 48 волокон, многомодульный, бронированный стальной лентой, PE, внешний, -60°С – +70°С, черный | FO-AMTC-OUT-504-48-PE | м | 2745 | 2250 | Кабель волоконно-оптический | Стандартный |  | 60 | 1 | 2000 | 0.125 | 0.000121
Hyperline FO-AMTC-OUT-504-8-PE Кабель волоконно-оптический 50/125 (OM4) многомодовый, 8 волокон, многомодульный, бронированный стальной лентой, PE, внешний, -60°С - +70°С, черный | FO-AMTC-OUT-504-8-PE | м | 691 | 566.3934 | Кабель волоконно-оптический | Стандартный | Новинка | 60 | 1 | 2000 | 0.014 | 2.8e-05
Hyperline FO-AMTC-OUT-504-96-PE Кабель волоконно-оптический многомодовый 50/125 (OM4), 96 волокон, многомодульный, бронированный стальной лентой, PE, внешний, -60°С – +70°С, черный | FO-AMTC-OUT-504-96-PE | м | 7570 | 6204.918 | Кабель волоконно-оптический | Проектный |  | 60 | 1 | 2000 | 0.134 | 0.000121
Hyperline FO-AMTC-OUT-62-12-PE Кабель волоконно-оптический многомодовый 62.5/125 (OM1), 12 волокон, многомодульный, бронированный стальной лентой, PE, внешний, -60°С - +70°С, черный | FO-AMTC-OUT-62-12-PE | м | 701 | 574.5902 | Кабель волоконно-оптический | Стандартный | Новинка | 60 | 1 | 2000 | 0.014 | 2.8e-05
Hyperline FO-AMTC-OUT-62-16-PE Кабель волоконно-оптический многомодовый 62.5/125 (OM1), 16 волокон, многомодульный, бронированный стальной лентой, PE, внешний, -60°С - +70°С, черный | FO-AMTC-OUT-62-16-PE | м | 820 | 672.1311 | Кабель волоконно-оптический | Стандартный | Новинка | 60 | 1 | 2000 | 0.014 | 2.8e-05
Hyperline FO-AMTC-OUT-62-24-PE Кабель волоконно-оптический многомодовый 62.5/125 (OM1), 24 волокна, многомодульный, бронированный стальной лентой, PE, внешний, -60°С - +70°С, черный | FO-AMTC-OUT-62-24-PE | м | 1100 | 901.6393 | Кабель волоконно-оптический | Стандартный | Новинка | 60 | 1 | 2000 | 0.014 | 2.8e-05
Hyperline FO-AMTC-OUT-62-36-PE Кабель волоконно-оптический многомодовый 62.5/125 (OM1), 36 волокон, многомодульный, бронированный стальной лентой, PE, внешний, -60°С – +70°С, черный | FO-AMTC-OUT-62-36-PE | м | 1445 | 1184.4262 | Кабель волоконно-оптический | Стандартный |  | 60 | 1 | 2000 | 0.125 | 0.000121
Hyperline FO-AMTC-OUT-62-48-PE Кабель волоконно-оптический многомодовый 62.5/125 (OM1), 48 волокон, многомодульный, бронированный стальной лентой, PE, внешний, -60°С – +70°С, черный | FO-AMTC-OUT-62-48-PE | м | 1830 | 1500 | Кабель волоконно-оптический | Стандартный |  | 60 | 1 | 2000 | 0.125 | 0.000121
Hyperline FO-AMTC-OUT-62-8-PE Кабель волоконно-оптический многомодовый 62.5/125 (OM1), 8 волокон, многомодульный, бронированный стальной лентой, PE, внешний, -60°С - +70°С, черный | FO-AMTC-OUT-62-8-PE | м | 553 | 453.2787 | Кабель волоконно-оптический | Стандартный | Новинка | 60 | 1 | 2000 | 0.014 | 2.8e-05
Hyperline FO-AMTC-OUT-62-96-PE Кабель волоконно-оптический многомодовый 62.5/125 (OM1), 96 волокон, многомодульный, бронированный стальной лентой, PE, внешний, -60°С – +70°С, черный | FO-AMTC-OUT-62-96-PE | м | 3455 | 2831.9672 | Кабель волоконно-оптический | Стандартный |  | 60 | 1 | 2000 | 0.134 | 0.000121
Hyperline FO-AMTC-OUT-9S-12-PE Кабель волоконно-оптический одномодовый 9/125 (OS2) , 12 волокон, многомодульный, бронированный стальной лентой, PE, внешний, -60°С - +70°С, черный | FO-AMTC-OUT-9S-12-PE | м | 427 | 350 | Кабель волоконно-оптический | Стандартный | Новинка | 60 | 1 | 2000 | 0.014 | 2.8e-05
Hyperline FO-AMTC-OUT-9S-16-PE Кабель волоконно-оптический одномодовый 9/125 (OS2) , 16 волокон, многомодульный, бронированный стальной лентой, PE, внешний, -60°С - +70°С, черный | FO-AMTC-OUT-9S-16-PE | м | 454 | 372.1311 | Кабель волоконно-оптический | Стандартный | Новинка | 60 | 1 | 2000 | 0.014 | 2.8e-05
Hyperline FO-AMTC-OUT-9S-24-PE Кабель волоконно-оптический одномодовый 9/125 (OS2) , 24 волокна, многомодульный, бронированный стальной лентой, PE, внешний, -60°С - +70°С, черный | FO-AMTC-OUT-9S-24-PE | м | 554 | 454.0984 | Кабель волоконно-оптический | Стандартный | Новинка | 60 | 1 | 2000 | 0.014 | 2.8e-05
Hyperline FO-AMTC-OUT-9S-36-PE Кабель волоконно-оптический одномодовый 9/125 (OS2), 36 волокон, многомодульный, бронированный стальной лентой, PE, внешний, -60°С – +70°С, черный | FO-AMTC-OUT-9S-36-PE | м | 653 | 535.2459 | Кабель волоконно-оптический | Стандартный |  | 60 | 1 | 2000 | 0.125 | 0.000121
Hyperline FO-AMTC-OUT-9S-48-PE Кабель волоконно-оптический одномодовый 9/125 (OS2), 48 волокон, многомодульный, бронированный стальной лентой, PE, внешний, -60°С – +70°С, черный | FO-AMTC-OUT-9S-48-PE | м | 775 | 635.2459 | Кабель волоконно-оптический | Стандартный |  | 60 | 1 | 2000 | 0.125 | 0.000121
Hyperline FO-AMTC-OUT-9S-8-PE Кабель волоконно-оптический одномодовый 9/125 (OS2) , 8 волокон, многомодульный, бронированный стальной лентой, PE, внешний, -60°С - +70°С, черный | FO-AMTC-OUT-9S-8-PE | м | 370 | 303.2787 | Кабель волоконно-оптический | Стандартный | Новинка | 60 | 1 | 2000 | 0.014 | 2.8e-05
Hyperline FO-AMTC-OUT-9S-96-PE Кабель волоконно-оптический одномодовый 9/125 (OS2), 96 волокон, многомодульный, бронированный стальной лентой, PE, внешний, -60°С – +70°С, черный | FO-AMTC-OUT-9S-96-PE | м | 1350 | 1106.5574 | Кабель волоконно-оптический | Стандартный |  | 60 | 1 | 2000 | 0.134 | 0.000121
Hyperline FO-AWSH-OUT-50-12-PE-BK Кабель волоконно-оптический многомодовый 50/125 (OM2), 12 волокон в канате из стальных проволок, бронированный, водоблокирующий гель, жесткий, PE, внешний -60°C – +70°C, черный | FO-AWSH-OUT-50-12-PE-BK | м | 589 | 482.7869 | Кабель волоконно-оптический | Стандартный | Новинка | 60 | 1 | 2000 | 0.014 | 2.8e-05
Hyperline FO-AWSH-OUT-50-16-PE-BK Кабель волоконно-оптический многомодовый 50/125 (OM2), 16 волокон в канате из стальных проволок, бронированный, водоблокирующий гель, жесткий, PE, внешний -60°C – +70°C, черный | FO-AWSH-OUT-50-16-PE-BK | м | 701 | 574.5902 | Кабель волоконно-оптический | Стандартный | Новинка | 60 | 1 | 2000 | 0.014 | 2.8e-05
Hyperline FO-AWSH-OUT-50-4-PE-BK Кабель волоконно-оптический многомодовый 50/125 (OM2), 4 волокна в канате из стальных проволок, бронированный, водоблокирующий гель, жесткий, PE, внешний -60°C – +70°C, черный | FO-AWSH-OUT-50-4-PE-BK | м | 264 | 216.3934 | Кабель волоконно-оптический | Стандартный | Новинка | 60 | 1 | 2000 | 0.014 | 2.8e-05
Hyperline FO-AWSH-OUT-50-8-PE-BK Кабель волоконно-оптический многомодовый 50/125 (OM2), 8 волокон в канате из стальных проволок, бронированный, водоблокирующий гель, жесткий, PE, внешний -60°C – +70°C, черный | FO-AWSH-OUT-50-8-PE-BK | м | 413 | 338.5246 | Кабель волоконно-оптический | Стандартный | Новинка | 60 | 1 | 2000 | 0.014 | 2.8e-05
Hyperline FO-AWSH-OUT-503-12-PE-BK Кабель волоконно-оптический многомодовый 50/125 (OM3), 12 волокон в канате из стальных проволок, бронированный, водоблокирующий гель, жесткий, PE, внешний -60°C – +70°C, черный | FO-AWSH-OUT-503-12-PE-BK | м | 740 | 606.5574 | Кабель волоконно-оптический | Стандартный | Новинка | 60 | 1 | 2000 | 0.014 | 2.8e-05
Hyperline FO-AWSH-OUT-503-16-PE-BK Кабель волоконно-оптический многомодовый 50/125 (OM3), 16 волокон в канате из стальных проволок, бронированный, водоблокирующий гель, жесткий, PE, внешний -60°C – +70°C, черный | FO-AWSH-OUT-503-16-PE-BK | м | 902 | 739.3443 | Кабель волоконно-оптический | Стандартный | Новинка | 60 | 1 | 2000 | 0.014 | 2.8e-05
Hyperline FO-AWSH-OUT-503-4-PE-BK Кабель волоконно-оптический многомодовый 50/125 (OM3), 4 волокна в канате из стальных проволок, бронированный, водоблокирующий гель, жесткий, PE, внешний -60°C – +70°C, черный | FO-AWSH-OUT-503-4-PE-BK | м | 314 | 257.377 | Кабель волоконно-оптический | Стандартный | Новинка | 60 | 1 | 2000 | 0.014 | 2.8e-05
Hyperline FO-AWSH-OUT-503-8-PE-BK Кабель волоконно-оптический многомодовый 50/125 (OM3), 8 волокон в канате из стальных проволок, бронированный, водоблокирующий гель, жесткий, PE, внешний -60°C – +70°C, черный | FO-AWSH-OUT-503-8-PE-BK | м | 513 | 420.4918 | Кабель волоконно-оптический | Стандартный | Новинка | 60 | 1 | 2000 | 0.014 | 2.8e-05
Hyperline FO-AWSH-OUT-504-12-PE-BK Кабель волоконно-оптический многомодовый 50/125 (OM4), 12 волокон в канате из стальных проволок, бронированный, водоблокирующий гель, жесткий, PE, внешний -60°C – +70°C, черный | FO-AWSH-OUT-504-12-PE-BK | м | 1075 | 881.1475 | Кабель волоконно-оптический | Стандартный | Новинка | 60 | 1 | 2000 | 0.014 | 2.8e-05
Hyperline FO-AWSH-OUT-504-16-PE-BK Кабель волоконно-оптический многомодовый 50/125 (OM4), 16 волокон в канате из стальных проволок, бронированный, водоблокирующий гель, жесткий, PE, внешний -60°C – +70°C, черный | FO-AWSH-OUT-504-16-PE-BK | м | 1350 | 1106.5574 | Кабель волоконно-оптический | Стандартный | Новинка | 60 | 1 | 2000 | 0.014 | 2.8e-05
Hyperline FO-AWSH-OUT-504-4-PE-BK Кабель волоконно-оптический многомодовый 50/125 (OM4), 4 волокна в канате из стальных проволок, бронированный, водоблокирующий гель, жесткий, PE, внешний -60°C – +70°C, черный | FO-AWSH-OUT-504-4-PE-BK | м | 426 | 349.1803 | Кабель волоконно-оптический | Стандартный | Новинка | 60 | 1 | 2000 | 0.014 | 2.8e-05
Hyperline FO-AWSH-OUT-504-8-PE-BK Кабель волоконно-оптический многомодовый 50/125 (OM4), 8 волокон в канате из стальных проволок, бронированный, водоблокирующий гель, жесткий, PE, внешний -60°C – +70°C, черный | FO-AWSH-OUT-504-8-PE-BK | м | 736 | 603.2787 | Кабель волоконно-оптический | Стандартный | Новинка | 60 | 1 | 2000 | 0.014 | 2.8e-05
Hyperline FO-AWSH-OUT-9S-12-PE-BK Кабель волоконно-оптический одномодовый 9/125 (OS2), 12 волокон в канате из стальных проволок, бронированный, водоблокирующий гель, жесткий, PE, внешний -60°C – +70°C, черный | FO-AWSH-OUT-9S-12-PE-BK | м | 356 | 291.8033 | Кабель волоконно-оптический | Стандартный | Новинка | 60 | 1 | 2000 | 0.014 | 2.8e-05
Hyperline FO-AWSH-OUT-9S-16-PE-BK Кабель волоконно-оптический одномодовый 9/125 (OS2), 16 волокон в канате из стальных проволок, бронированный, водоблокирующий гель, жесткий, PE, внешний -60°C – +70°C, черный | FO-AWSH-OUT-9S-16-PE-BK | м | 390 | 319.6721 | Кабель волоконно-оптический | Стандартный | Новинка | 60 | 1 | 2000 | 0.014 | 2.8e-05
Hyperline FO-AWSH-OUT-9S-4-PE-BK Кабель волоконно-оптический одномодовый 9/125 (OS2), 4 волокна в канате из стальных проволок, бронированный, водоблокирующий гель, жесткий, PE, внешний -60°C – +70°C, черный | FO-AWSH-OUT-9S-4-PE-BK | м | 186 | 152.459 | Кабель волоконно-оптический | Стандартный | Новинка | 60 | 1 | 2000 | 0.014 | 2.8e-05
Hyperline FO-AWSH-OUT-9S-8-PE-BK Кабель волоконно-оптический одномодовый 9/125 (OS2), 8 волокон в канате из стальных проволок, бронированный, водоблокирующий гель, жесткий, PE, внешний -60°C – +70°C, черный | FO-AWSH-OUT-9S-8-PE-BK | м | 257 | 210.6557 | Кабель волоконно-оптический | Стандартный | Новинка | 60 | 1 | 2000 | 0.014 | 2.8e-05
Hyperline FO-PDM-OUT-50-16-PE-BK Кабель волоконно-оптический многомодовый 50/125 (OM2), 16 волокон, многомодульный, самонесущий, армированный стекловолокном, 3кН, PE, внешний, -50°С – +70°С, черный | FO-PDM-OUT-50-16-PE-BK | м | 545 | 446.7213 | Кабель волоконно-оптический | Стандартный |  | 60 | 1 | 2000 | 0.067 | 9e-05
Hyperline FO-PDM-OUT-50-24-PE-BK Кабель волоконно-оптический многомодовый 50/125 (OM2), 24 волокна, многомодульный, самонесущий, армированный стекловолокном, 3кН, PE, внешний, -50°С – +70°С, черный | FO-PDM-OUT-50-24-PE-BK | м | 741 | 607.377 | Кабель волоконно-оптический | Стандартный |  | 60 | 1 | 2000 | 0.067 | 9e-05
Hyperline FO-PDM-OUT-50-4-PE-BK Кабель волоконно-оптический многомодовый 50/125 (OM2), 4 волокна, многомодульный, самонесущий, армированный стекловолокном, 3кН, PE, внешний, -50°С – +70°С, черный | FO-PDM-OUT-50-4-PE-BK | м | 250 | 204.918 | Кабель волоконно-оптический | Стандартный |  | 60 | 1 | 2000 | 0.067 | 9e-05
Hyperline FO-PDM-OUT-50-48-PE-BK Кабель волоконно-оптический многомодовый 50/125 (OM2), 48 волокон, многомодульный, самонесущий, армированный стекловолокном, 3кН, PE, внешний, -50°С – +70°С, черный | FO-PDM-OUT-50-48-PE-BK | м | 1330 | 1090.1639 | Кабель волоконно-оптический | Стандартный |  | 60 | 1 | 2000 | 0.074 | 0.0001
Hyperline FO-PDM-OUT-50-8-PE-BK Кабель волоконно-оптический многомодовый 50/125 (OM2), 8 волокон, многомодульный, самонесущий, армированный стекловолокном, 3кН, PE, внешний, -50°С – +70°С, черный | FO-PDM-OUT-50-8-PE-BK | м | 363 | 297.541 | Кабель волоконно-оптический | Стандартный |  | 60 | 1 | 2000 | 0.067 | 9e-05
Hyperline FO-PDM-OUT-503-16-PE-BK Кабель волоконно-оптический многомодовый 50/125 (OM3), 16 волокон, многомодульный, самонесущий, армированный стекловолокном, 3кН, PE, внешний, -50°С – +70°С, черный | FO-PDM-OUT-503-16-PE-BK | м | 700 | 573.7705 | Кабель волоконно-оптический | Стандартный |  | 60 | 1 | 2000 | 0.067 | 9e-05
Hyperline FO-PDM-OUT-503-24-PE-BK Кабель волоконно-оптический многомодовый 50/125 (OM3), 24 волокна, многомодульный, самонесущий, армированный стекловолокном, 3кН, PE, внешний, -50°С – +70°С, черный | FO-PDM-OUT-503-24-PE-BK | м | 970 | 795.082 | Кабель волоконно-оптический | Стандартный |  | 60 | 1 | 2000 | 0.067 | 9e-05
Hyperline FO-PDM-OUT-503-4-PE-BK Кабель волоконно-оптический многомодовый 50/125 (OM3), 4 волокна, многомодульный, самонесущий, армированный стекловолокном, 3кН, PE, внешний, -50°С – +70°С, черный | FO-PDM-OUT-503-4-PE-BK | м | 299 | 245.082 | Кабель волоконно-оптический | Стандартный |  | 60 | 1 | 2000 | 0.067 | 9e-05
Hyperline FO-PDM-OUT-503-48-PE-BK Кабель волоконно-оптический многомодовый 50/125 (OM3), 48 волокон, многомодульный, самонесущий, армированный стекловолокном, 3кН, PE, внешний, -50°С – +70°С, черный | FO-PDM-OUT-503-48-PE-BK | м | 1740 | 1426.2295 | Кабель волоконно-оптический | Стандартный |  | 60 | 1 | 2000 | 0.074 | 0.0001
Hyperline FO-PDM-OUT-503-8-PE-BK Кабель волоконно-оптический многомодовый 50/125 (OM3), 8 волокон, многомодульный, самонесущий, армированный стекловолокном, 3кН, PE, внешний, -50°С – +70°С, черный | FO-PDM-OUT-503-8-PE-BK | м | 435 | 356.5574 | Кабель волоконно-оптический | Стандартный |  | 60 | 1 | 2000 | 0.067 | 9e-05
Hyperline FO-PDM-OUT-62-16-PE-BK Кабель волоконно-оптический многомодовый 62.5/125 (OM1), 16 волокон, многомодульный, самонесущий, армированный стекловолокном, 3кН, PE, внешний, -50°С – +70°С, черный | FO-PDM-OUT-62-16-PE-BK | м | 700 | 573.7705 | Кабель волоконно-оптический | Стандартный |  | 60 | 1 | 2000 | 0.067 | 9e-05
Hyperline FO-PDM-OUT-62-24-PE-BK Кабель волоконно-оптический многомодовый 62.5/125 (OM1), 24 волокна, многомодульный, самонесущий, армированный стекловолокном, 3кН, PE, внешний, -50°С – +70°С, черный | FO-PDM-OUT-62-24-PE-BK | м | 970 | 795.082 | Кабель волоконно-оптический | Стандартный |  | 60 | 1 | 2000 | 0.067 | 9e-05
Hyperline FO-PDM-OUT-62-4-PE-BK Кабель волоконно-оптический многомодовый 62.5/125 (OM1), 4 волокна, многомодульный, самонесущий, армированный стекловолокном, 3кН, PE, внешний, -50°С – +70°С, черный | FO-PDM-OUT-62-4-PE-BK | м | 290 | 237.7049 | Кабель волоконно-оптический | Стандартный |  | 60 | 1 | 2000 | 0.067 | 9e-05
Hyperline FO-PDM-OUT-62-48-PE-BK Кабель волоконно-оптический многомодовый 62.5/125 (OM1), 48 волокон, многомодульный, самонесущий, армированный стекловолокном, 3кН, PE, внешний, -50°С – +70°С, черный | FO-PDM-OUT-62-48-PE-BK | м | 1790 | 1467.2131 | Кабель волоконно-оптический | Стандартный |  | 60 | 1 | 2000 | 0.074 | 0.0001
Hyperline FO-PDM-OUT-62-8-PE-BK Кабель волоконно-оптический многомодовый 62.5/125 (OM1), 8 волокон, многомодульный, самонесущий, армированный стекловолокном, 3кН, PE, внешний, -50°С – +70°С, черный | FO-PDM-OUT-62-8-PE-BK | м | 441 | 361.4754 | Кабель волоконно-оптический | Стандартный |  | 60 | 1 | 2000 | 0.067 | 9e-05
Hyperline FO-PDM-OUT-9S-16-PE-BK Кабель волоконно-оптический одномодовый 9/125 (OS2), 16 волокон, многомодульный, самонесущий, армированный стекловолокном, 3кН, PE, внешний, -50°С – +70°С, черный | FO-PDM-OUT-9S-16-PE-BK | м | 346 | 283.6066 | Кабель волоконно-оптический | Стандартный |  | 60 | 1 | 2000 | 0.067 | 9e-05
Hyperline FO-PDM-OUT-9S-24-PE-BK Кабель волоконно-оптический одномодовый 9/125 (OS2), 24 волокна, многомодульный, самонесущий, армированный стекловолокном, 3кН, PE, внешний, -50°С – +70°С, черный | FO-PDM-OUT-9S-24-PE-BK | м | 441 | 361.4754 | Кабель волоконно-оптический | Стандартный |  | 60 | 1 | 2000 | 0.067 | 9e-05
Hyperline FO-PDM-OUT-9S-32-PE-BK Кабель волоконно-оптический одномодовый 9/125 (OS2), 32 волокна, многомодульный, самонесущий, армированный стекловолокном, 3кН, PE, внешний, -50°С – +70°С, черный | FO-PDM-OUT-9S-32-PE-BK | м | 537 | 440.1639 | Кабель волоконно-оптический | Стандартный |  | 60 | 1 | 2000 | 0.074 | 0.0001
Hyperline FO-PDM-OUT-9S-4-PE-BK Кабель волоконно-оптический одномодовый 9/125 (OS2), 4 волокна, многомодульный, самонесущий, армированный стекловолокном, 3кН, PE, внешний, -50°С – +70°С, черный | FO-PDM-OUT-9S-4-PE-BK | м | 205 | 168.0328 | Кабель волоконно-оптический | Стандартный |  | 60 | 1 | 2000 | 0.067 | 9e-05
Hyperline FO-PDM-OUT-9S-48-PE-BK Кабель волоконно-оптический одномодовый 9/125 (OS2), 48 волокон, многомодульный, самонесущий, армированный стекловолокном, 3кН, PE, внешний, -50°С – +70°С, черный | FO-PDM-OUT-9S-48-PE-BK | м | 729 | 597.541 | Кабель волоконно-оптический | Стандартный |  | 60 | 1 | 2000 | 0.074 | 0.0001
Hyperline FO-PDM-OUT-9S-8-PE-BK Кабель волоконно-оптический одномодовый 9/125 (OS2), 8 волокон, многомодульный, самонесущий, армированный стекловолокном, 3кН, PE, внешний, -50°С – +70°С, черный | FO-PDM-OUT-9S-8-PE-BK | м | 260 | 213.1148 | Кабель волоконно-оптический | Стандартный |  | 60 | 1 | 2000 | 0.067 | 9e-05
Hyperline FO-SRA-OUT-50-16-PE-BK Кабель волоконно-оптический многомодовый 50/125 (OM2), 16 волокон, одномодульный, водоблокирующий гель, бронированный гофрированной стальной лентой, две боковых стальных проволоки, PE, внешний, -50°С – +70°С, черный | FO-SRA-OUT-50-16-PE-BK | м | 513 | 420.4918 | Кабель волоконно-оптический | Стандартный |  | 60 | 1 | 2000 | 0.073 | 5e-05
Hyperline FO-SRA-OUT-50-24-PE-BK Кабель волоконно-оптический многомодовый 50/125 (OM2), 24 волокна, одномодульный, водоблокирующий гель, бронированный гофрированной стальной лентой, две боковых стальных проволоки, PE, внешний, -50°С – +70°С, черный | FO-SRA-OUT-50-24-PE-BK | м | 703 | 576.2295 | Кабель волоконно-оптический | Стандартный |  | 60 | 1 | 2000 | 0.08 | 8.1e-05
Hyperline FO-SRA-OUT-50-4-PE-BK Кабель волоконно-оптический многомодовый 50/125 (OM2), 4 волокна, одномодульный, водоблокирующий гель, бронированный гофрированной стальной лентой, две боковых стальных проволоки, PE, внешний, -50°С – +70°С, черный | FO-SRA-OUT-50-4-PE-BK | м | 244 | 200 | Кабель волоконно-оптический | Стандартный |  | 60 | 1 | 2000 | 0.073 | 5e-05
Hyperline FO-SRA-OUT-50-8-PE-BK Кабель волоконно-оптический многомодовый 50/125 (OM2), 8 волокон, одномодульный, водоблокирующий гель, бронированный гофрированной стальной лентой, две боковых стальных проволоки, PE, внешний, -50°С – +70°С, черный | FO-SRA-OUT-50-8-PE-BK | м | 337 | 276.2295 | Кабель волоконно-оптический | Стандартный |  | 60 | 1 | 2000 | 0.073 | 5e-05
Hyperline FO-SRA-OUT-503-16-PE-BK Кабель волоконно-оптический многомодовый 50/125 (OM3), 16 волокон, одномодульный, водоблокирующий гель, бронированный гофрированной стальной лентой, две боковых стальных проволоки, PE, внешний, -50°С – +70°С, черный | FO-SRA-OUT-503-16-PE-BK | м | 670 | 549.1803 | Кабель волоконно-оптический | Стандартный |  | 60 | 1 | 2000 | 0.074 | 8.1e-05
Hyperline FO-SRA-OUT-503-24-PE-BK Кабель волоконно-оптический многомодовый 50/125 (OM3), 24 волокна, одномодульный, водоблокирующий гель, бронированный гофрированной стальной лентой, две боковых стальных проволоки, PE, внешний, -50°С – +70°С, черный | FO-SRA-OUT-503-24-PE-BK | м | 900 | 737.7049 | Кабель волоконно-оптический | Стандартный |  | 60 | 1 | 2000 | 0.081 | 8.1e-05
Hyperline FO-SRA-OUT-503-4-PE-BK Кабель волоконно-оптический многомодовый 50/125 (OM3), 4 волокна, одномодульный, водоблокирующий гель, бронированный гофрированной стальной лентой, две боковых стальных проволоки, PE, внешний, -50°С – +70°С, черный | FO-SRA-OUT-503-4-PE-BK | м | 300 | 245.9016 | Кабель волоконно-оптический | Стандартный |  | 60 | 1 | 2000 | 0.071 | 8.1e-05
Hyperline FO-SRA-OUT-503-8-PE-BK Кабель волоконно-оптический многомодовый 50/125 (OM3), 8 волокон, одномодульный, водоблокирующий гель, бронированный гофрированной стальной лентой, две боковых стальных проволоки, PE, внешний, -50°С – +70°С, черный | FO-SRA-OUT-503-8-PE-BK | м | 420 | 344.2623 | Кабель волоконно-оптический | Стандартный |  | 60 | 1 | 2000 | 0.0718 | 6.4e-05
Hyperline FO-SRA-OUT-62-16-PE-BK Кабель волоконно-оптический многомодовый 62.5/125 (OM1), 16 волокон, одномодульный, водоблокирующий гель, бронированный гофрированной стальной лентой, две боковых стальных проволоки, PE, внешний, -50°С – +70°С, черный | FO-SRA-OUT-62-16-PE-BK | м | 664 | 544.2623 | Кабель волоконно-оптический | Стандартный |  | 60 | 1 | 2000 | 0.073 | 5e-05
Hyperline FO-SRA-OUT-62-24-PE-BK Кабель волоконно-оптический многомодовый 62.5/125 (OM1), 24 волокна, одномодульный, водоблокирующий гель, бронированный гофрированной стальной лентой, две боковых стальных проволоки, PE, внешний, -50°С – +70°С, черный | FO-SRA-OUT-62-24-PE-BK | м | 930 | 762.2951 | Кабель волоконно-оптический | Стандартный |  | 60 | 1 | 2000 | 0.081 | 8.1e-05
Hyperline FO-SRA-OUT-62-4-PE-BK Кабель волоконно-оптический многомодовый 62.5/125 (OM1), 4 волокна, одномодульный, водоблокирующий гель, бронированный гофрированной стальной лентой, две боковых стальных проволоки, PE, внешний, -50°С – +70°С, черный | FO-SRA-OUT-62-4-PE-BK | м | 284 | 232.7869 | Кабель волоконно-оптический | Стандартный |  | 60 | 1 | 2000 | 0.073 | 5e-05
Hyperline FO-SRA-OUT-62-8-PE-BK Кабель волоконно-оптический многомодовый 62.5/125 (OM1), 8 волокон, одномодульный, водоблокирующий гель, бронированный гофрированной стальной лентой, две боковых стальных проволоки, PE, внешний, -50°С – +70°С, черный | FO-SRA-OUT-62-8-PE-BK | м | 415 | 340.1639 | Кабель волоконно-оптический | Стандартный |  | 60 | 1 | 2000 | 0.073 | 5e-05
Hyperline FO-SRA-OUT-9S-16-PE-BK Кабель волоконно-оптический одномодовый 9/125 (OS2), 16 волокон, одномодульный, водоблокирующий гель, бронированный гофрированной стальной лентой, две боковых стальных проволоки, PE, внешний -60°С – +70°С, черный | FO-SRA-OUT-9S-16-PE-BK | м | 313 | 256.5574 | Кабель волоконно-оптический | Стандартный |  | 60 | 1 | 2000 | 0.073 | 5e-05
Hyperline FO-SRA-OUT-9S-24-PE-BK Кабель волоконно-оптический одномодовый 9/125 (OS2), 24 волокна, одномодульный, водоблокирующий гель, бронированный гофрированной стальной лентой, две боковых стальных проволоки, PE, внешний -60°С – +70°С, черный | FO-SRA-OUT-9S-24-PE-BK | м | 403 | 330.3279 | Кабель волоконно-оптический | Стандартный |  | 60 | 1 | 2000 | 0.08 | 6e-05
Hyperline FO-SRA-OUT-9S-4-PE-BK Кабель волоконно-оптический одномодовый 9/125 (OS2), 4 волокна, одномодульный, водоблокирующий гель, бронированный гофрированной стальной лентой, две боковых стальных проволоки, PE, внешний -60°С – +70°С, черный | FO-SRA-OUT-9S-4-PE-BK | м | 192 | 157.377 | Кабель волоконно-оптический | Стандартный |  | 60 | 1 | 2000 | 0.069 | 5e-05
Hyperline FO-SRA-OUT-9S-8-PE-BK Кабель волоконно-оптический одномодовый 9/125 (OS2), 8 волокон, одномодульный, водоблокирующий гель, бронированный гофрированной стальной лентой, две боковых стальных проволоки, PE, внешний -60°С – +70°С, черный | FO-SRA-OUT-9S-8-PE-BK | м | 232 | 190.1639 | Кабель волоконно-оптический | Стандартный |  | 60 | 1 | 2000 | 0.073 | 5e-05
Hyperline FO-SST-OUT-50-16-PE-BK Кабель волоконно-оптический многомодовый 50/125 (OM2), 16 волокон, одномодульный, водоблокирующий гель, с металлическим тросом (2.2 мм), PE, внешний -60°С – +70°С, черный | FO-SST-OUT-50-16-PE-BK | м | 505 | 413.9344 | Кабель волоконно-оптический | Стандартный |  | 60 | 1 | 2000 | 0.074 | 4.7e-05
Hyperline FO-SST-OUT-50-24-PE-BK Кабель волоконно-оптический многомодовый 50/125 (OM2), 24 волокон, одномодульный, водоблокирующий гель, с металлическим тросом (2.2 мм), PE, внешний -60°С – +70°С, черный | FO-SST-OUT-50-24-PE-BK | м | 671 | 550 | Кабель волоконно-оптический | Стандартный |  | 60 | 1 | 2000 | 0.078 | 0.000105
Hyperline FO-SST-OUT-50-4-PE-BK Кабель волоконно-оптический многомодовый 50/125 (OM2), 4 волокна, одномодульный, водоблокирующий гель, с металлическим тросом (2.2 мм), PE, внешний -60°С – +70°С, черный | FO-SST-OUT-50-4-PE-BK | м | 276 | 226.2295 | Кабель волоконно-оптический | Стандартный |  | 60 | 1 | 2000 | 0.069 | 6.1e-05
Hyperline FO-SST-OUT-50-8-PE-BK Кабель волоконно-оптический многомодовый 50/125 (OM2), 8 волокон, одномодульный, водоблокирующий гель, с металлическим тросом (2.2 мм), PE, внешний -60°С – +70°С, черный | FO-SST-OUT-50-8-PE-BK | м | 360 | 295.082 | Кабель волоконно-оптический | Стандартный |  | 60 | 1 | 2000 | 0.069 | 6.1e-05
Hyperline FO-SST-OUT-503-16-PE-BK Кабель волоконно-оптический многомодовый 50/125 (OM3), 16 волокон, одномодульный, водоблокирующий гель, с металлическим тросом (2.2 мм), PE, внешний -60°С – +70°С, черный | FO-SST-OUT-503-16-PE-BK | м | 686 | 562.2951 | Кабель волоконно-оптический | Стандартный |  | 60 | 1 | 2000 | 0.075 | 0.000105
Hyperline FO-SST-OUT-503-24-PE-BK Кабель волоконно-оптический многомодовый 50/125 (OM3), 24 волокон, одномодульный, водоблокирующий гель, с металлическим тросом (2.2 мм), PE, внешний -60°С – +70°С, черный | FO-SST-OUT-503-24-PE-BK | м | 926 | 759.0164 | Кабель волоконно-оптический | Стандартный |  | 60 | 1 | 2000 | 0.078 | 0.000105
Hyperline FO-SST-OUT-503-4-PE-BK Кабель волоконно-оптический многомодовый 50/125 (OM3), 4 волокна, одномодульный, водоблокирующий гель, с металлическим тросом (2.2 мм), PE, внешний -60°С – +70°С, черный | FO-SST-OUT-503-4-PE-BK | м | 325 | 266.3934 | Кабель волоконно-оптический | Стандартный |  | 60 | 1 | 2000 | 0.07 | 0.000105
Hyperline FO-SST-OUT-503-8-PE-BK Кабель волоконно-оптический многомодовый 50/125 (OM3), 8 волокон, одномодульный, водоблокирующий гель, с металлическим тросом (2.2 мм), PE, внешний -60°С – +70°С, черный | FO-SST-OUT-503-8-PE-BK | м | 444 | 363.9344 | Кабель волоконно-оптический | Стандартный |  | 60 | 1 | 2000 | 0.07 | 0.000105
Hyperline FO-SST-OUT-62-16-PE-BK Кабель волоконно-оптический многомодовый 62.5/125 (OM1), 16 волокон, одномодульный, водоблокирующий гель, с металлическим тросом (2.2 мм), PE, внешний -60°С – +70°С, черный | FO-SST-OUT-62-16-PE-BK | м | 656 | 537.7049 | Кабель волоконно-оптический | Стандартный |  | 60 | 1 | 2000 | 0.075 | 0.000105
Hyperline FO-SST-OUT-62-24-PE-BK Кабель волоконно-оптический многомодовый 62.5/125 (OM1), 24 волокна, одномодульный, водоблокирующий гель, с металлическим тросом (2.2 мм), PE, внешний -60°С – +70°С, черный | FO-SST-OUT-62-24-PE-BK | м | 898 | 736.0656 | Кабель волоконно-оптический | Стандартный |  | 60 | 1 | 2000 | 0.078 | 0.000105
Hyperline FO-SST-OUT-62-4-PE-BK Кабель волоконно-оптический многомодовый 62.5/125 (OM1), 4 волокна, одномодульный, водоблокирующий гель, с металлическим тросом (2.2 мм), PE, внешний -60°С – +70°С, черный | FO-SST-OUT-62-4-PE-BK | м | 315 | 258.1967 | Кабель волоконно-оптический | Стандартный |  | 60 | 1 | 2000 | 0.07 | 4.7e-05
Hyperline FO-SST-OUT-62-8-PE-BK Кабель волоконно-оптический многомодовый 62.5/125 (OM1), 8 волокон, одномодульный, водоблокирующий гель, с металлическим тросом (2.2 мм), PE, внешний -60°С – +70°С, черный | FO-SST-OUT-62-8-PE-BK | м | 440 | 360.6557 | Кабель волоконно-оптический | Стандартный |  | 60 | 1 | 2000 | 0.07 | 4.7e-05
Hyperline FO-SST-OUT-9S-16-PE-BK Кабель волоконно-оптический одномодовый 9/125 (OS2), 16 волокон, одномодульный, водоблокирующий гель, с металлическим тросом (2.2 мм), PE, внешний -60°С – +70°С, черный | FO-SST-OUT-9S-16-PE-BK | м | 305 | 250 | Кабель волоконно-оптический | Стандартный |  | 60 | 1 | 2000 | 0.074 | 9.8e-05
Hyperline FO-SST-OUT-9S-24-PE-BK Кабель волоконно-оптический одномодовый 9/125 (OS2), 24 волокна, одномодульный, водоблокирующий гель, с металлическим тросом (2.2 мм), PE, внешний -60°С – +70°С, черный | FO-SST-OUT-9S-24-PE-BK | м | 371 | 304.0984 | Кабель волоконно-оптический | Стандартный |  | 60 | 1 | 2000 | 0.078 | 0.000105
Hyperline FO-SST-OUT-9S-4-PE-BK Кабель волоконно-оптический одномодовый 9/125 (OS2), 4 волокна, одномодульный, водоблокирующий гель, с металлическим тросом (2.2 мм), PE, внешний -60°С – +70°С, черный | FO-SST-OUT-9S-4-PE-BK | м | 225 | 184.4262 | Кабель волоконно-оптический | Стандартный |  | 60 | 1 | 2000 | 0.0699 | 7.2e-05
Hyperline FO-SST-OUT-9S-8-PE-BK Кабель волоконно-оптический одномодовый 9/125 (OS2), 8 волокон, одномодульный, водоблокирующий гель, с металлическим тросом (2.2 мм), PE, внешний -60°С – +70°С, черный | FO-SST-OUT-9S-8-PE-BK | м | 256 | 209.8361 | Кабель волоконно-оптический | Стандартный |  | 60 | 1 | 2000 | 0.0707 | 8.5e-05
Hyperline FO-ST-OUT-50-16-PE-BK Кабель волоконно-оптический многомодовый 50/125 (OM2), 16 волокон, одномодульный, водоблокирующий гель, армированный стекловолокном, PE, внешний, -40°С – +70°С, черный | FO-ST-OUT-50-16-PE-BK | м | 449 | 368.0328 | Кабель волоконно-оптический | Стандартный |  | 60 | 1 | 2000 | 0.065 | 6.4e-05
Hyperline FO-ST-OUT-50-24-PE-BK Кабель волоконно-оптический многомодовый 50/125 (OM2), 24 волокна, одномодульный, водоблокирующий гель, армированный стекловолокном, PE, внешний, -40°С – +70°С, черный | FO-ST-OUT-50-24-PE-BK | м | 636 | 521.3115 | Кабель волоконно-оптический | Стандартный |  | 60 | 1 | 2000 | 0.065 | 6.4e-05
Hyperline FO-ST-OUT-50-4-PE-BK Кабель волоконно-оптический многомодовый 50/125 (OM2), 4 волокна, одномодульный, водоблокирующий гель, армированный стекловолокном, PE, внешний, -40°С – +70°С, черный | FO-ST-OUT-50-4-PE-BK | м | 175 | 143.4426 | Кабель волоконно-оптический | Стандартный |  | 60 | 1 | 2000 | 0.02 | 1.9e-05
Hyperline FO-ST-OUT-50-8-PE-BK Кабель волоконно-оптический многомодовый 50/125 (OM2), 8 волокон, одномодульный, водоблокирующий гель, армированный стекловолокном, PE, внешний, -40°С – +70°С, черный | FO-ST-OUT-50-8-PE-BK | м | 269 | 220.4918 | Кабель волоконно-оптический | Стандартный |  | 60 | 1 | 2000 | 0.02 | 1.9e-05
Hyperline FO-ST-OUT-503-16-PE-BK Кабель волоконно-оптический многомодовый 50/125 (OM3), 16 волокон, одномодульный, водоблокирующий гель, армированный стекловолокном, PE, внешний, -40°С – +70°С, черный | FO-ST-OUT-503-16-PE-BK | м | 590 | 483.6066 | Кабель волоконно-оптический | Стандартный |  | 60 | 1 | 2000 | 0.065 | 6.4e-05
Hyperline FO-ST-OUT-503-24-PE-BK Кабель волоконно-оптический многомодовый 50/125 (OM3), 24 волокна, одномодульный, водоблокирующий гель, армированный стекловолокном, PE, внешний, -40°С – +70°С, черный | FO-ST-OUT-503-24-PE-BK | м | 845 | 692.623 | Кабель волоконно-оптический | Стандартный |  | 60 | 1 | 2000 | 0.065 | 6.4e-05
Hyperline FO-ST-OUT-503-4-PE-BK Кабель волоконно-оптический многомодовый 50/125 (OM3), 4 волокна, одномодульный, водоблокирующий гель, армированный стекловолокном, PE, внешний, -40°С – +70°С, черный | FO-ST-OUT-503-4-PE-BK | м | 208 | 170.4918 | Кабель волоконно-оптический | Стандартный |  | 60 | 1 | 2000 | 0.05 | 6.4e-05
Hyperline FO-ST-OUT-503-8-PE-BK Кабель волоконно-оптический многомодовый 50/125 (OM3), 8 волокон, одномодульный, водоблокирующий гель, армированный стекловолокном, PE, внешний, -40°С – +70°С, черный | FO-ST-OUT-503-8-PE-BK | м | 336 | 275.4098 | Кабель волоконно-оптический | Стандартный |  | 60 | 1 | 2000 | 0.05 | 1e-05
Hyperline FO-ST-OUT-62-16-PE-BK Кабель волоконно-оптический многомодовый 62.5/125 (OM1), 16 волокон, одномодульный, водоблокирующий гель, армированный стекловолокном, PE, внешний, -40°С – +70°С, черный | FO-ST-OUT-62-16-PE-BK | м | 600 | 491.8033 | Кабель волоконно-оптический | Стандартный |  | 60 | 1 | 2000 | 0.065 | 6.4e-05
Hyperline FO-ST-OUT-62-24-PE-BK Кабель волоконно-оптический многомодовый 62.5/125 (OM1), 24 волокна, одномодульный, водоблокирующий гель, армированный стекловолокном, PE, внешний, -40°С – +70°С, черный | FO-ST-OUT-62-24-PE-BK | м | 863 | 707.377 | Кабель волоконно-оптический | Стандартный |  | 60 | 1 | 2000 | 0.065 | 6.4e-05
Hyperline FO-ST-OUT-62-4-PE-BK Кабель волоконно-оптический многомодовый 62.5/125 (OM1), 4 волокна, одномодульный, водоблокирующий гель, армированный стекловолокном, PE, внешний, -40°С – +70°С, черный | FO-ST-OUT-62-4-PE-BK | м | 215 | 176.2295 | Кабель волоконно-оптический | Стандартный |  | 60 | 1 | 2000 | 0.02 | 1.9e-05
Hyperline FO-ST-OUT-62-8-PE-BK Кабель волоконно-оптический многомодовый 62.5/125 (OM1), 8 волокон, одномодульный, водоблокирующий гель, армированный стекловолокном, PE, внешний, -40°С – +70°С, черный | FO-ST-OUT-62-8-PE-BK | м | 348 | 285.2459 | Кабель волоконно-оптический | Стандартный |  | 60 | 1 | 2000 | 0.02 | 1.9e-05
Hyperline FO-ST-OUT-9S-16-PE-BK Кабель волоконно-оптический одномодовый 9/125 (OS2), 16 волокон, одномодульный, водоблокирующий гель, армированный стекловолокном, PE, внешний, -40°С – +70°С, черный | FO-ST-OUT-9S-16-PE-BK | м | 249 | 204.0984 | Кабель волоконно-оптический | Стандартный |  | 60 | 1 | 2000 | 0.065 | 6.4e-05
Hyperline FO-ST-OUT-9S-24-PE-BK Кабель волоконно-оптический одномодовый 9/125 (OS2), 24 волокна, одномодульный, водоблокирующий гель, армированный стекловолокном, PE, внешний, -40°С – +70°С, черный | FO-ST-OUT-9S-24-PE-BK | м | 336 | 275.4098 | Кабель волоконно-оптический | Стандартный |  | 60 | 1 | 2000 | 0.065 | 6.4e-05
Hyperline FO-ST-OUT-9S-4-PE-BK Кабель волоконно-оптический одномодовый 9/125 (OS2), 4 волокна, одномодульный, водоблокирующий гель, армированный стекловолокном, PE, внешний, -40°С – +70°С, черный | FO-ST-OUT-9S-4-PE-BK | м | 123 | 100.8197 | Кабель волоконно-оптический | Стандартный |  | 60 | 1 | 2000 | 0.02 | 1.9e-05
Hyperline FO-ST-OUT-9S-8-PE-BK Кабель волоконно-оптический одномодовый 9/125 (OS2), 8 волокон, одномодульный, водоблокирующий гель, армированный стекловолокном, PE, внешний, -40°С – +70°С, черный | FO-ST-OUT-9S-8-PE-BK | м | 165 | 135.2459 | Кабель волоконно-оптический | Стандартный |  | 60 | 1 | 2000 | 0.02 | 1.9e-05
Hyperline FO-STF-OUT-50-16-PE-BK Кабель волоконно-оптический многомодовый 50/125 (OM2), 16 волокон, одномодульный, водоблокирующий гель, плоский, усиленный стеклопластиковыми стержнями, 3кН, PE, внешний, -50°С – +70°С, черный | FO-STF-OUT-50-16-PE-BK | м | 423 | 346.7213 | Кабель волоконно-оптический | Стандартный |  | 60 | 1 | 2000 | 0.032 | 3.6e-05
Hyperline FO-STF-OUT-50-24-PE-BK Кабель волоконно-оптический многомодовый 50/125 (OM2), 24 волокна, одномодульный, водоблокирующий гель, плоский, усиленный стеклопластиковыми стержнями, 4кН, PE, внешний, -50°С – +70°С, черный | FO-STF-OUT-50-24-PE-BK | м | 627 | 513.9344 | Кабель волоконно-оптический | Стандартный |  | 60 | 1 | 2000 | 0.042 | 4e-05
Hyperline FO-STF-OUT-50-4-PE-BK Кабель волоконно-оптический многомодовый 50/125 (OM2), 4 волокна, одномодульный, водоблокирующий гель, плоский, усиленный стеклопластиковыми стержнями, 0.8кН, PE, внешний, -50°С – +70°С, черный | FO-STF-OUT-50-4-PE-BK | м | 126 | 103.2787 | Кабель волоконно-оптический | Стандартный |  | 60 | 1 | 2000 | 0.01 | 1.9e-05
Hyperline FO-STF-OUT-50-8-PE-BK Кабель волоконно-оптический многомодовый 50/125 (OM2), 8 волокон, одномодульный, водоблокирующий гель, плоский, усиленный стеклопластиковыми стержнями, 1.4кН, PE, внешний, -50°С – +70°С, черный | FO-STF-OUT-50-8-PE-BK | м | 228 | 186.8852 | Кабель волоконно-оптический | Стандартный |  | 60 | 1 | 2000 | 0.015 | 2.8e-05
Hyperline FO-STF-OUT-503-16-PE-BK Кабель волоконно-оптический многомодовый 50/125 (OM3), 16 волокон, одномодульный, водоблокирующий гель, плоский, усиленный стеклопластиковыми стержнями, 3кН, PE, внешний, -50°С – +70°С, черный | FO-STF-OUT-503-16-PE-BK | м | 611 | 500.8197 | Кабель волоконно-оптический | Стандартный |  | 60 | 1 | 2000 | 0.032 | 4e-05
Hyperline FO-STF-OUT-503-24-PE-BK Кабель волоконно-оптический многомодовый 50/125 (OM3), 24 волокна, одномодульный, водоблокирующий гель, плоский, усиленный стеклопластиковыми стержнями, 4кН, PE, внешний, -50°С – +70°С, черный | FO-STF-OUT-503-24-PE-BK | м | 895 | 733.6066 | Кабель волоконно-оптический | Стандартный |  | 60 | 1 | 2000 | 0.042 | 4e-05
Hyperline FO-STF-OUT-503-4-PE-BK Кабель волоконно-оптический многомодовый 50/125 (OM3), 4 волокна, одномодульный, водоблокирующий гель, плоский, усиленный стеклопластиковыми стержнями, 0.8кН, PE, внешний, -50°С – +70°С, черный | FO-STF-OUT-503-4-PE-BK | м | 172 | 140.9836 | Кабель волоконно-оптический | Стандартный |  | 60 | 1 | 2000 | 0.011 | 1e-05
Hyperline FO-STF-OUT-503-8-PE-BK Кабель волоконно-оптический многомодовый 50/125 (OM3), 8 волокон, одномодульный, водоблокирующий гель, плоский, усиленный стеклопластиковыми стержнями, 1.4кН, PE, внешний, -50°С – +70°С, черный | FO-STF-OUT-503-8-PE-BK | м | 320 | 262.2951 | Кабель волоконно-оптический | Стандартный |  | 60 | 1 | 2000 | 0.017 | 1e-05
Hyperline FO-STF-OUT-62-16-PE-BK Кабель волоконно-оптический многомодовый 62.5/125 (OM1), 16 волокон, одномодульный, водоблокирующий гель, плоский, усиленный стеклопластиковыми стержнями, 3кН, PE, внешний, -50°С – +70°С, черный | FO-STF-OUT-62-16-PE-BK | м | 574 | 470.4918 | Кабель волоконно-оптический | Стандартный |  | 60 | 1 | 2000 | 0.032 | 4e-05
Hyperline FO-STF-OUT-62-24-PE-BK Кабель волоконно-оптический многомодовый 62.5/125 (OM1), 24 волокна, одномодульный, водоблокирующий гель, плоский, усиленный стеклопластиковыми стержнями, 4кН, PE, внешний, -50°С – +70°С, черный | FO-STF-OUT-62-24-PE-BK | м | 854 | 700 | Кабель волоконно-оптический | Стандартный |  | 60 | 1 | 2000 | 0.042 | 4e-05
Hyperline FO-STF-OUT-9S-16-PE-BK Кабель волоконно-оптический одномодовый 9/125 (OS2), 16 волокон, одномодульный, водоблокирующий гель, плоский, усиленный стеклопластиковыми стержнями, 3кН, PE, внешний -60°С – +70°С, черный | FO-STF-OUT-9S-16-PE-BK | м | 222 | 181.9672 | Кабель волоконно-оптический | Стандартный |  | 60 | 1 | 2000 | 0.032 | 2.5e-05
Hyperline FO-STF-OUT-9S-24-PE-BK Кабель волоконно-оптический одномодовый 9/125 (OS2), 24 волокна, одномодульный, водоблокирующий гель, плоский, усиленный стеклопластиковыми стержнями, 4кН, PE, внешний -60°С – +70°С, черный | FO-STF-OUT-9S-24-PE-BK | м | 327 | 268.0328 | Кабель волоконно-оптический | Стандартный |  | 60 | 1 | 2000 | 0.042 | 4e-05
Hyperline FO-STF-OUT-9S-4-PE-BK Кабель волоконно-оптический одномодовый 9/125 (OS2), 4 волокна, одномодульный, водоблокирующий гель, плоский, усиленный стеклопластиковыми стержнями, 0.8кН, PE, внешний -60°С – +70°С, черный | FO-STF-OUT-9S-4-PE-BK | м | 74 | 60.6557 | Кабель волоконно-оптический | Стандартный |  | 60 | 1 | 2000 | 0.014 | 2.8e-05
Hyperline FO-STF-OUT-9S-8-PE-BK Кабель волоконно-оптический одномодовый 9/125 (OS2), 8 волокон, одномодульный, водоблокирующий гель, плоский, усиленный стеклопластиковыми стержнями, 1.4кН, PE, внешний -60°С – +70°С, черный | FO-STF-OUT-9S-8-PE-BK | м | 124 | 101.6393 | Кабель волоконно-оптический | Стандартный |  | 60 | 1 | 2000 | 0.014 | 2.8e-05
Компоненты медной системы
Патч-панели
Hyperline PP2-19-24-8P8C-C6A-110D Патч-панель 19", 1U, 24 порта RJ-45, неэкранированная, категория 6A, Dual IDC | PP2-19-24-8P8C-C6A-110D | шт | 23000 | 18852.459 | Компоненты медные | Стандартный |  | 120 | 1 | 210 | 1.11 | 0.0026
Hyperline PP2-19-24-8P8C-C6A-SH-110D Патч-панель 19", 1U, 24 порта RJ-45 полн. экран., категория 6A, Dual IDC | PP2-19-24-8P8C-C6A-SH-110D | шт | 24500 | 20081.9672 | Компоненты медные | Стандартный |  | 120 | 1 | 20 | 1.71 | 0.0053191
Hyperline PP2A-19-24S-8P8C-C5E-110 Патч-панель 19", 1U, с угловыми портами, 24 порта RJ-45, категория 5e, Dual IDC | PP2A-19-24S-8P8C-C5E-110 | шт | 11800 | 9672.1311 | Компоненты медные | Стандартный |  | 120 | 1 | 210 | 0.9 | 0.003328
Hyperline PP2A-19-24S-8P8C-C6-110 Патч-панель 19", 1U, с угловыми портами, 24 порта RJ-45, категория 6, Dual IDC | PP2A-19-24S-8P8C-C6-110 | шт | 17200 | 14098.3607 | Компоненты медные | Стандартный |  | 120 | 1 | 210 | 1.027 | 0.0022472
Hyperline PP3-19-16-8P8C-C5E-110D Патч-панель 19", 1U, 16 портов RJ-45, категория 5e, Dual IDC, ROHS, цвет черный | PP3-19-16-8P8C-C5E-110D | шт | 5170 | 4237.7049 | Компоненты медные | Стандартный |  | 120 | 1 | 20 | 0.57 | 0.0015
Hyperline PP3-19-16-8P8C-C5E-SH-110D Патч-панель 19", 1U, 16 портов RJ-45 полн. экран., категория 5e, Dual IDC, ROHS, цвет черный | PP3-19-16-8P8C-C5E-SH-110D | шт | 9650 | 7909.8361 | Компоненты медные | Стандартный |  | 120 | 1 | 10 | 1.33 | 0.00338
Hyperline PP3-19-16-8P8C-C6-110D Патч-панель 19", 1U, 16 портов RJ-45, категория 6, Dual IDC, ROHS, цвет черный (задний кабельный организатор в комплекте) | PP3-19-16-8P8C-C6-110D | шт | 6700 | 5491.8033 | Компоненты медные | Стандартный |  | 120 | 1 | 10 | 0.84 | 0.00338
Hyperline PP3-19-24-8P8C-C5E-110D Патч-панель 19", 1U, 24 порта RJ-45, категория 5e, Dual IDC, ROHS, цвет черный | PP3-19-24-8P8C-C5E-110D | шт | 7300 | 5983.6066 | Компоненты медные | Стандартный |  | 120 | 1 | 1000 | 0.64 | 0.0015
Hyperline PP3-19-24-8P8C-C5E-SH-110D Патч-панель 19", 1U, 24 порта RJ-45 полн. экран., категория 5e, Dual IDC, ROHS, цвет черный | PP3-19-24-8P8C-C5E-SH-110D | шт | 12200 | 10000 | Компоненты медные | Стандартный |  | 120 | 1 | 10 | 1.42 | 0.0032
Hyperline PP3-19-24-8P8C-C6-110D Патч-панель 19", 1U, 24 порта RJ-45, категория 6, Dual IDC, ROHS, цвет черный (задний кабельный организатор в комплекте) | PP3-19-24-8P8C-C6-110D | шт | 9100 | 7459.0164 | Компоненты медные | Стандартный |  | 120 | 1 | 1000 | 0.9 | 0.00338
Hyperline PP3-19-24-8P8C-C6-SH-110D Патч-панель 19", 1U, 24 порта RJ-45 полн. экран., категория 6, Dual IDC, ROHS, цвет черный | PP3-19-24-8P8C-C6-SH-110D | шт | 12400 | 10163.9344 | Компоненты медные | Стандартный |  | 120 | 1 | 10 | 1.43 | 0.00338
Hyperline PP3-19-32-8P8C-C5E-110D Патч-панель 19", 2U, 32 порта RJ-45, категория 5e, Dual IDC, ROHS, цвет черный | PP3-19-32-8P8C-C5E-110D | шт | 9500 | 7786.8852 | Компоненты медные | Стандартный |  | 120 | 1 | 10 | 1.04 | 0.00338
Hyperline PP3-19-48-8P8C-C5E-110D Патч-панель 19", 2U, 48 портов RJ-45, категория 5e, Dual IDC, ROHS, цвет черный | PP3-19-48-8P8C-C5E-110D | шт | 13050 | 10696.7213 | Компоненты медные | Стандартный |  | 120 | 1 | 10 | 1.13 | 0.0032
Hyperline PP3-19-48-8P8C-C6-110D Патч-панель 19", 2U, 48 портов RJ-45, категория 6, Dual IDC, ROHS, цвет черный (задний кабельный организатор в комплекте) | PP3-19-48-8P8C-C6-110D | шт | 16650 | 13647.541 | Компоненты медные | Стандартный |  | 120 | 1 | 10 | 1.6 | 0.0055
Hyperline PPBL3-19-24-SH-RM Модульная патч-панель 19", 24 порта, Flat Type, 1U, для экранированных и неэкранированных модулей Keystone Jack (кроме KJ1-C2, KJ2-C5e, KJ2-C6), с задним кабельным организатором (без модулей) | PPBL3-19-24-SH-RM | шт | 4780 | 3918.0328 | Компоненты медные | Стандартный |  | 120 | 1 | 200 | 0.965 | 0.0053191
Hyperline PPBL3-19-24S-RM Модульная патч-панель 19", 24 порта, Flat Type, 1U, для модулей Keystone Jack, с задним кабельным организатором (без модулей) | PPBL3-19-24S-RM | шт | 1670 | 1368.8525 | Компоненты медные | Стандартный |  | 120 | 1 | 100 | 0.76 | 0.005488
Hyperline PPBL4A-19-24-SH-RM Модульная патч-панель 19", 24 порта, угловая, 1U, для экранированных и неэкранированных модулей Keystone Jack, со съемными панелями, с задним кабельным организатором (без модулей) | PPBL4A-19-24-SH-RM | шт | 2950 | 2418.0328 | Компоненты медные | Стандартный |  | 120 | 1 | 120 | 0.9375 | 0.00425
Hyperline PPBL6-19-24-RM Модульная патч-панель 19", 24 порта, 4 съемные панели по 6 модулей, 1U, для экранированных и неэкранированных модулей, с задним кабельным организатором (без модулей) | PPBL6-19-24-RM | шт | 2865 | 2348.3607 | Компоненты медные | Стандартный |  | 120 | 1 | 100 | 0.85 | 0.003914
Hyperline PPBLHD-19-24S-SH-RM Модульная патч-панель 19", 24 порта, Flat Type, 0.5U, для экранированных и неэкранированных модулей Keystone Jack (кроме KJ1-C2, KJ2-C5e, KJ2-C6), с задним кабельным организатором (без модулей) | PPBLHD-19-24S-SH-RM | шт | 2900 | 2377.0492 | Компоненты медные | Стандартный |  | 120 | 1 | 210 | 0.4 | 0.0022472
Hyperline PPBLHD-19-48S-SH-RM Модульная патч-панель 19", 48 портов, Flat Type, 1U, для экранированных и неэкранированных модулей Keystone Jack (кроме KJ1-C2, KJ2-C5e, KJ2-C6, KJ2-C6A), с задним кабельным организатором (без модулей) | PPBLHD-19-48S-SH-RM | шт | 6000 | 4918.0328 | Компоненты медные | Стандартный |  | 120 | 1 | 200 | 0.855 | 0.005319
Hyperline PPHD-19-24-8P8C-C5E-110D Патч-панель высокой плотности 19", 0.5U, 24 порта RJ-45, категория 5E, Dual IDC | PPHD-19-24-8P8C-C5E-110D | шт | 9260 | 7590.1639 | Компоненты медные | Стандартный |  | 120 | 1 | 210 | 0.9 | 0.0027
Hyperline PPHD-19-24-8P8C-C5E-SH-110D Патч-панель высокой плотности 19", 0.5U, 24 порта RJ-45, категория 5E, Dual IDC, экранированная | PPHD-19-24-8P8C-C5E-SH-110D | шт | 12850 | 10532.7869 | Компоненты медные | Стандартный |  | 120 | 1 | 210 | 1.43 | 0.0027
Hyperline PPHD-19-24-8P8C-C6-110D Патч-панель высокой плотности 19", 0.5U, 24 порта RJ-45, категория 6, Dual IDC | PPHD-19-24-8P8C-C6-110D | шт | 15200 | 12459.0164 | Компоненты медные | Стандартный |  | 120 | 1 | 210 | 0.85 | 0.0021
Hyperline PPHD-19-24-8P8C-C6-SH-110D Патч-панель высокой плотности 19", 0.5U, 24 порта RJ-45, категория 6, Dual IDC, экранированная | PPHD-19-24-8P8C-C6-SH-110D | шт | 19700 | 16147.541 | Компоненты медные | Стандартный |  | 120 | 1 | 210 | 1.412 | 0.002695
Hyperline PPHD-19-48-8P8C-C5e-110D Патч-панель высокой плотности 19", 1U, 48 портов RJ-45, категория 5e, Dual IDC | PPHD-19-48-8P8C-C5e-110D | шт | 15850 | 12991.8033 | Компоненты медные | Стандартный |  | 120 | 1 | 210 | 0.713 | 0.00244
Hyperline PPHD-19-48-8P8C-C5E-SH-110D Патч-панель высокой плотности 19", 1U, 48 портов RJ-45, полный экран, категория 5E, Dual IDC | PPHD-19-48-8P8C-C5E-SH-110D | шт | 37200 | 30491.8033 | Компоненты медные | Стандартный |  | 120 | 1 | 200 | 1.3 | 0.002416
Hyperline PPHD-19-48-8P8C-C6-110D Патч-панель высокой плотности 19", 1U, 48 портов RJ-45, категория 6, Dual IDC | PPHD-19-48-8P8C-C6-110D | шт | 26000 | 21311.4754 | Компоненты медные | Стандартный |  | 120 | 1 | 210 | 0.69 | 0.00337
Hyperline PPHD-19-48-8P8C-C6-SH-110D Патч-панель высокой плотности 19", 1U, 48 портов RJ-45, полный экран, категория 6, Dual IDC | PPHD-19-48-8P8C-C6-SH-110D | шт | 44000 | 36065.5738 | Компоненты медные | Стандартный |  | 120 | 1 | 200 | 1.3 | 0.002416
Hyperline PPHD-19-48-8P8C-C6A-110D Патч-панель высокой плотности 19", 1U, 48 портов RJ-45, неэкранированная, категория 6A, Dual IDC | PPHD-19-48-8P8C-C6A-110D | шт | 74800 | 61311.4754 | Компоненты медные | Проектный |  | 120 | 1 | 200 | 2.12 | 0.004
Hyperline PPHD-19-48-8P8C-C6A-SH-110D Патч-панель высокой плотности 19", 1U, 48 портов RJ-45, полный экран, категория 6A, Dual IDC | PPHD-19-48-8P8C-C6A-SH-110D | шт | 81900 | 67131.1475 | Компоненты медные | Проектный |  | 120 | 1 | 200 | 2.35 | 0.00429
Hyperline PPW-12-8P8C-C5e Патч-панель настенная, 12 портов RJ-45(8P8C), категория 5е, с подставкой | PPW-12-8P8C-C5e | шт | 4000 | 3278.6885 | Компоненты медные | Стандартный |  | 120 | 1 | 1000 | 0.3 | 0.002021
Hyperline PPWBL-12 Модульная настенная патч-панель на 12 портов, для модулей Keystone Jack, с подставкой | PPWBL-12 | шт | 2845 | 2331.9672 | Компоненты медные | Стандартный |  | 120 | 1 | 200 | 0.444 | 0.002407
Модули формата Keystone Jack
Hyperline KJ1-BL-WH Вставка-заглушка формата Keystone Jack, белая | KJ1-BL-WH | шт | 21.95 | 17.9918 | Компоненты медные | Стандартный |  | 120 | 1 | 3000 | 0.001666 | 0.00018065
Hyperline KJ8-8P8C-C5e-180-BK Вставка Keystone Jack RJ-45(8P8C), категория 5e, тип 180 градусов, черная | KJ8-8P8C-C5e-180-BK | шт | 148 | 121.3115 | Компоненты медные | Стандартный |  | 120 | 1 | 3000 | 0.0038 | 0.0001
Hyperline KJ8-8P8C-C5e-180-BL Вставка Keystone Jack RJ-45(8P8C), категория 5e, тип 180 градусов, синяя | KJ8-8P8C-C5e-180-BL | шт | 148 | 121.3115 | Компоненты медные | Стандартный |  | 120 | 1 | 3000 | 0.017 | 0.000561
Hyperline KJ8-8P8C-C5e-180-GN Вставка Keystone Jack RJ-45(8P8C), категория 5e, тип 180 градусов, зеленая | KJ8-8P8C-C5e-180-GN | шт | 148 | 121.3115 | Компоненты медные | Стандартный |  | 120 | 1 | 3000 | 0.017 | 0.000561
Hyperline KJ8-8P8C-C5e-180-OR Вставка Keystone Jack RJ-45(8P8C), категория 5e, тип 180 градусов, оранжевая | KJ8-8P8C-C5e-180-OR | шт | 148 | 121.3115 | Компоненты медные | Стандартный |  | 120 | 1 | 3000 | 0.017 | 0.000561
Hyperline KJ8-8P8C-C5e-180-RD Вставка Keystone Jack RJ-45(8P8C), категория 5e, тип 180 градусов, красная | KJ8-8P8C-C5e-180-RD | шт | 148 | 121.3115 | Компоненты медные | Стандартный |  | 120 | 1 | 3000 | 0.017 | 0.000561
Hyperline KJ8-8P8C-C5e-180-TLS-SH-F-WH Вставка Keystone Jack RJ-45(8P8C), категория 5e, экранированная, тип 180 градусов, Toolless, белая | KJ8-8P8C-C5e-180-TLS-SH-F-WH | шт | 393 | 322.1311 | Компоненты медные | Стандартный |  | 120 | 1 | 3000 | 0.0075 | 0.0001
Hyperline KJ8-8P8C-C5e-180-TLS-WH Вставка Keystone Jack RJ-45(8P8C), категория 5e, тип 180 градусов, Toolless, белая | KJ8-8P8C-C5e-180-TLS-WH | шт | 148 | 121.3115 | Компоненты медные | Стандартный |  | 120 | 1 | 3000 | 0.0038 | 0.0001
Hyperline KJ8-8P8C-C5e-180-WH Вставка Keystone Jack RJ-45(8P8C), категория 5e, тип 180 градусов, белая | KJ8-8P8C-C5e-180-WH | шт | 148 | 121.3115 | Компоненты медные | Стандартный |  | 120 | 1 | 3000 | 0.0038 | 0.0001
Hyperline KJ8-8P8C-C6-180-BK Вставка Keystone Jack RJ-45(8P8C), категория 6, тип 180 градусов, черная | KJ8-8P8C-C6-180-BK | шт | 209 | 171.3115 | Компоненты медные | Стандартный |  | 120 | 1 | 2000 | 0.02 | 0.000561
Hyperline KJ8-8P8C-C6-180-BL Вставка Keystone Jack RJ-45(8P8C), категория 6, тип 180 градусов, синяя | KJ8-8P8C-C6-180-BL | шт | 209 | 171.3115 | Компоненты медные | Стандартный |  | 120 | 1 | 2000 | 0.02 | 0.000561
Hyperline KJ8-8P8C-C6-180-GN Вставка Keystone Jack RJ-45(8P8C), категория 6, тип 180 градусов, зеленая | KJ8-8P8C-C6-180-GN | шт | 209 | 171.3115 | Компоненты медные | Стандартный |  | 120 | 1 | 2000 | 0.02 | 0.000561
Hyperline KJ8-8P8C-C6-180-OR Вставка Keystone Jack RJ-45(8P8C), категория 6, тип 180 градусов, оранжевая | KJ8-8P8C-C6-180-OR | шт | 209 | 171.3115 | Компоненты медные | Стандартный |  | 120 | 1 | 2000 | 0.02 | 0.000561
Hyperline KJ8-8P8C-C6-180-RD Вставка Keystone Jack RJ-45(8P8C), категория 6, тип 180 градусов, красная | KJ8-8P8C-C6-180-RD | шт | 209 | 171.3115 | Компоненты медные | Стандартный |  | 120 | 1 | 2000 | 0.02 | 0.000561
Hyperline KJ8-8P8C-C6-180-TLS-SH-F-WH Вставка Keystone Jack RJ-45(8P8C), категория 6, экранированная, тип 180 градусов, Toolless, белая | KJ8-8P8C-C6-180-TLS-SH-F-WH | шт | 444 | 363.9344 | Компоненты медные | Стандартный |  | 120 | 1 | 2000 | 0.0075 | 0.0001
Hyperline KJ8-8P8C-C6-180-TLS-WH Вставка Keystone Jack RJ-45(8P8C), категория 6, тип 180 градусов, Toolless, белая | KJ8-8P8C-C6-180-TLS-WH | шт | 209 | 171.3115 | Компоненты медные | Стандартный |  | 120 | 1 | 2000 | 0.0038 | 0.0001
Hyperline KJ8-8P8C-C6-180-WH Вставка Keystone Jack RJ-45(8P8C), категория 6, тип 180 градусов, белая | KJ8-8P8C-C6-180-WH | шт | 209 | 171.3115 | Компоненты медные | Стандартный |  | 120 | 1 | 2000 | 0.0038 | 0.0001
Hyperline KJ8-8P8C-C6A-180-BK Вставка Keystone Jack RJ-45(8P8C), категория 6a (10G), тип 180 градусов, черная | KJ8-8P8C-C6A-180-BK | шт | 350 | 286.8852 | Компоненты медные | Стандартный |  | 120 | 1 | 2000 | 0.02 | 0.000561
Hyperline KJ8-8P8C-C6A-180-BL Вставка Keystone Jack RJ-45(8P8C), категория 6a (10G), тип 180 градусов, синяя | KJ8-8P8C-C6A-180-BL | шт | 350 | 286.8852 | Компоненты медные | Стандартный |  | 120 | 1 | 2000 | 0.02 | 0.000561
Hyperline KJ8-8P8C-C6A-180-GN Вставка Keystone Jack RJ-45(8P8C), категория 6a (10G), тип 180 градусов, зеленая | KJ8-8P8C-C6A-180-GN | шт | 350 | 286.8852 | Компоненты медные | Стандартный |  | 120 | 1 | 2000 | 0.02 | 0.000561
Hyperline KJ8-8P8C-C6A-180-OR Вставка Keystone Jack RJ-45(8P8C), категория 6a (10G), тип 180 градусов, оранжевая | KJ8-8P8C-C6A-180-OR | шт | 350 | 286.8852 | Компоненты медные | Стандартный |  | 120 | 1 | 2000 | 0.02 | 0.000561
Hyperline KJ8-8P8C-C6A-180-RD Вставка Keystone Jack RJ-45(8P8C), категория 6a (10G), тип 180 градусов, красная | KJ8-8P8C-C6A-180-RD | шт | 350 | 286.8852 | Компоненты медные | Стандартный |  | 120 | 1 | 2000 | 0.02 | 0.000561
Hyperline KJ8-8P8C-C6A-180-TLS-SH-F-WH Вставка Keystone Jack RJ-45(8P8C), категория 6a (10G), экранированная, тип 180 градусов, Toolless, белая | KJ8-8P8C-C6A-180-TLS-SH-F-WH | шт | 554 | 454.0984 | Компоненты медные | Стандартный |  | 120 | 1 | 2000 | 0.0075 | 0.0001
Hyperline KJ8-8P8C-C6A-180-TLS-WH Вставка Keystone Jack RJ-45(8P8C), категория 6a (10G), тип 180 градусов, Toolless, белая | KJ8-8P8C-C6A-180-TLS-WH | шт | 350 | 286.8852 | Компоненты медные | Стандартный |  | 120 | 1 | 2000 | 0.0038 | 0.0001
Hyperline KJ8-8P8C-C6A-180-WH Вставка Keystone Jack RJ-45(8P8C), категория 6a (10G), тип 180 градусов, белая | KJ8-8P8C-C6A-180-WH | шт | 350 | 286.8852 | Компоненты медные | Стандартный |  | 120 | 1 | 2000 | 0.0038 | 0.0001
Hyperline KJ9-8P8C-C5e-90-BK Вставка Keystone Jack RJ-45(8P8C), категория 5e, черная | KJ9-8P8C-C5e-90-BK | шт | 148 | 121.3115 | Компоненты медные | Стандартный |  | 120 | 1 | 3000 | 0.017 | 0.000561
Hyperline KJ9-8P8C-C5e-90-BL Вставка Keystone Jack RJ-45(8P8C), категория 5e, синяя | KJ9-8P8C-C5e-90-BL | шт | 148 | 121.3115 | Компоненты медные | Стандартный |  | 120 | 1 | 3000 | 0.017 | 0.000561
Hyperline KJ9-8P8C-C5e-90-GN Вставка Keystone Jack RJ-45(8P8C), категория 5e, зеленая | KJ9-8P8C-C5e-90-GN | шт | 148 | 121.3115 | Компоненты медные | Стандартный |  | 120 | 1 | 3000 | 0.017 | 0.000561
Hyperline KJ9-8P8C-C5e-90-OR Вставка Keystone Jack RJ-45(8P8C), категория 5e, оранжевая | KJ9-8P8C-C5e-90-OR | шт | 148 | 121.3115 | Компоненты медные | Стандартный |  | 120 | 1 | 3000 | 0.017 | 0.000561
Hyperline KJ9-8P8C-C5e-90-RD Вставка Keystone Jack RJ-45(8P8C), категория 5e, красная | KJ9-8P8C-C5e-90-RD | шт | 148 | 121.3115 | Компоненты медные | Стандартный |  | 120 | 1 | 3000 | 0.017 | 0.000561
Hyperline KJ9-8P8C-C5e-90-SH-F-WH Вставка Keystone Jack RJ-45(8P8C), категория 5e, экранированная | KJ9-8P8C-C5e-90-SH-F-WH | шт | 393 | 322.1311 | Компоненты медные | Стандартный |  | 120 | 1 | 3000 | 0.024 | 0.0001
Hyperline KJ9-8P8C-C5e-90-WH Вставка Keystone Jack RJ-45(8P8C), категория 5e, белая | KJ9-8P8C-C5e-90-WH | шт | 148 | 121.3115 | Компоненты медные | Стандартный |  | 120 | 1 | 3000 | 0.0038 | 0.0001
Hyperline KJ9-8P8C-C6-90-BK Вставка Keystone Jack RJ-45(8P8C), категория 6, черная | KJ9-8P8C-C6-90-BK | шт | 209 | 171.3115 | Компоненты медные | Стандартный |  | 120 | 1 | 2000 | 0.017 | 0.000561
Hyperline KJ9-8P8C-C6-90-BL Вставка Keystone Jack RJ-45(8P8C), категория 6, синяя | KJ9-8P8C-C6-90-BL | шт | 209 | 171.3115 | Компоненты медные | Стандартный |  | 120 | 1 | 2000 | 0.017 | 0.000561
Hyperline KJ9-8P8C-C6-90-GN Вставка Keystone Jack RJ-45(8P8C), категория 6, зеленая | KJ9-8P8C-C6-90-GN | шт | 209 | 171.3115 | Компоненты медные | Стандартный |  | 120 | 1 | 2000 | 0.017 | 0.000561
Hyperline KJ9-8P8C-C6-90-OR Вставка Keystone Jack RJ-45(8P8C), категория 6, оранжевая | KJ9-8P8C-C6-90-OR | шт | 209 | 171.3115 | Компоненты медные | Стандартный |  | 120 | 1 | 2000 | 0.02 | 0.000561
Hyperline KJ9-8P8C-C6-90-RD Вставка Keystone Jack RJ-45(8P8C), категория 6, красная | KJ9-8P8C-C6-90-RD | шт | 209 | 171.3115 | Компоненты медные | Стандартный |  | 120 | 1 | 2000 | 0.02 | 0.000561
Hyperline KJ9-8P8C-C6-90-SH-F Вставка Keystone Jack RJ-45(8P8C), категория 6, экранированная | KJ9-8P8C-C6-90-SH-F | шт | 444 | 363.9344 | Компоненты медные | Стандартный |  | 120 | 1 | 2000 | 0.02 | 0.000561
Hyperline KJ9-8P8C-C6-90-WH Вставка Keystone Jack RJ-45(8P8C), категория 6, белая | KJ9-8P8C-C6-90-WH | шт | 209 | 171.3115 | Компоненты медные | Стандартный |  | 120 | 1 | 2000 | 0.0038 | 0.0001
Hyperline KJ9-8P8C-C6A-90-SH-F Вставка Keystone Jack RJ-45(8P8C), категория 6a (10G), экранированная | KJ9-8P8C-C6A-90-SH-F | шт | 560 | 459.0164 | Компоненты медные | Стандартный |  | 120 | 1 | 1000 | 0.02 | 0.000561
Hyperline KJNE-6P6C-C2-90-WH Вставка Keystone Jack, RJ-12(6P6C), 110 IDC, заделка с помощью NE-TOOL, белая | KJNE-6P6C-C2-90-WH | шт | 234 | 191.8033 | Компоненты медные | Стандартный |  | 120 | 1 | 2000 | 0.012 | 0.00027
Hyperline KJNE-8P8C-C5e-90-BK Вставка Keystone Jack RJ-45(8P8C), категория 5e, 110 IDC, заделка с помощью NE-TOOL, черная | KJNE-8P8C-C5e-90-BK | шт | 252 | 206.5574 | Компоненты медные | Стандартный |  | 120 | 1 | 2000 | 0.012 | 0.00027
Hyperline KJNE-8P8C-C5e-90-GN Вставка Keystone Jack RJ-45(8P8C), категория 5e, 110 IDC, заделка с помощью NE-TOOL, зеленая | KJNE-8P8C-C5e-90-GN | шт | 252 | 206.5574 | Компоненты медные | Стандартный |  | 120 | 1 | 2000 | 0.012 | 0.00027
Hyperline KJNE-8P8C-C5e-90-RD Вставка Keystone Jack RJ-45(8P8C), категория 5e, 110 IDC, заделка с помощью NE-TOOL, красная | KJNE-8P8C-C5e-90-RD | шт | 252 | 206.5574 | Компоненты медные | Стандартный |  | 120 | 1 | 2000 | 0.012 | 0.00027
Hyperline KJNE-8P8C-C5e-90-SH-F-WH Вставка Keystone Jack RJ-45(8P8C), категория 5e, экранированная, 110 IDC, заделка с помощью NE-TOOL, белая | KJNE-8P8C-C5e-90-SH-F-WH | шт | 558 | 457.377 | Компоненты медные | Стандартный |  | 120 | 1 | 2240 | 0.0272 | 0.00018065
Hyperline KJNE-8P8C-C5e-90-WH Вставка Keystone Jack RJ-45(8P8C), категория 5e, 110 IDC, заделка с помощью NE-TOOL, белая | KJNE-8P8C-C5e-90-WH | шт | 252 | 206.5574 | Компоненты медные | Стандартный |  | 120 | 1 | 2000 | 0.00925 | 0.00018065
Hyperline KJNE-8P8C-C6-90-BK Вставка Keystone Jack RJ-45(8P8C), категория 6, 110 IDC, заделка с помощью NE-TOOL, черная | KJNE-8P8C-C6-90-BK | шт | 543 | 445.082 | Компоненты медные | Стандартный |  | 120 | 1 | 2000 | 0.011 | 0.00027
Hyperline KJNE-8P8C-C6-90-GN Вставка Keystone Jack RJ-45(8P8C), категория 6, 110 IDC, заделка с помощью NE-TOOL, зеленая | KJNE-8P8C-C6-90-GN | шт | 543 | 445.082 | Компоненты медные | Стандартный |  | 120 | 1 | 2000 | 0.011 | 0.00027
Hyperline KJNE-8P8C-C6-90-OR Вставка Keystone Jack RJ-45(8P8C), категория 6, 110 IDC, заделка с помощью NE-TOOL, оранжевая | KJNE-8P8C-C6-90-OR | шт | 543 | 445.082 | Компоненты медные | Стандартный |  | 120 | 1 | 2000 | 0.02 | 0.000561
Hyperline KJNE-8P8C-C6-90-RD Вставка Keystone Jack RJ-45(8P8C), категория 6, 110 IDC, заделка с помощью NE-TOOL, красная | KJNE-8P8C-C6-90-RD | шт | 543 | 445.082 | Компоненты медные | Стандартный |  | 120 | 1 | 2000 | 0.011 | 0.00027
Hyperline KJNE-8P8C-C6-90-SH-F-WH Вставка Keystone Jack RJ-45(8P8C), категория 6, экранированная, 110 IDC, заделка с помощью NE-TOOL, белая | KJNE-8P8C-C6-90-SH-F-WH | шт | 851 | 697.541 | Компоненты медные | Стандартный |  | 120 | 1 | 2240 | 0.015 | 0.00027
Hyperline KJNE-8P8C-C6-90-WH Вставка Keystone Jack RJ-45(8P8C), категория 6, 110 IDC, заделка с помощью NE-TOOL, белая | KJNE-8P8C-C6-90-WH | шт | 543 | 445.082 | Компоненты медные | Стандартный |  | 120 | 1 | 2000 | 0.00925 | 0.00018065
Hyperline KJNE-8P8C-C6-90-YL Вставка Keystone Jack RJ-45(8P8C), категория 6, 110 IDC, заделка с помощью NE-TOOL, желтая | KJNE-8P8C-C6-90-YL | шт | 543 | 445.082 | Компоненты медные | Стандартный |  | 120 | 1 | 2000 | 0.02 | 0.000561
Hyperline KJNE-8P8C-C6A-90-BK Вставка Keystone Jack RJ-45(8P8C), категория 6A, 110 IDC, заделка с помощью NE-TOOL, черная | KJNE-8P8C-C6A-90-BK | шт | 1090 | 893.4426 | Компоненты медные | Проектный |  | 120 | 1 | 2000 | 0.012 | 0.00027
Hyperline KJNE-8P8C-C6A-90-BL Вставка Keystone Jack RJ-45(8P8C), категория 6A, 110 IDC, заделка с помощью NE-TOOL, синяя | KJNE-8P8C-C6A-90-BL | шт | 1090 | 893.4426 | Компоненты медные | Проектный |  | 120 | 1 | 2000 | 0.012 | 0.00027
Hyperline KJNE-8P8C-C6A-90-GN Вставка Keystone Jack RJ-45(8P8C), категория 6A, 110 IDC, заделка с помощью NE-TOOL, зеленая | KJNE-8P8C-C6A-90-GN | шт | 1090 | 893.4426 | Компоненты медные | Проектный |  | 120 | 1 | 2000 | 0.012 | 0.00027
Hyperline KJNE-8P8C-C6A-90-OR Вставка Keystone Jack RJ-45(8P8C), категория 6A, 110 IDC, заделка с помощью NE-TOOL, оранжевая | KJNE-8P8C-C6A-90-OR | шт | 1090 | 893.4426 | Компоненты медные | Проектный |  | 120 | 1 | 2000 | 0.012 | 0.00027
Hyperline KJNE-8P8C-C6A-90-RD Вставка Keystone Jack RJ-45(8P8C), категория 6A, 110 IDC, заделка с помощью NE-TOOL, красная | KJNE-8P8C-C6A-90-RD | шт | 1090 | 893.4426 | Компоненты медные | Проектный |  | 120 | 1 | 2000 | 0.012 | 0.00027
Hyperline KJNE-8P8C-C6A-90-SH-F-WH Вставка Keystone Jack RJ-45(8P8C), категория 6A, экранированная, 110 IDC, заделка с помощью NE-TOOL, белая | KJNE-8P8C-C6A-90-SH-F-WH | шт | 1465 | 1200.8197 | Компоненты медные | Проектный |  | 120 | 1 | 1200 | 0.0272 | 0.00018065
Hyperline KJNE-8P8C-C6A-90-WH Вставка Keystone Jack RJ-45(8P8C), категория 6A, 110 IDC, заделка с помощью NE-TOOL, белая | KJNE-8P8C-C6A-90-WH | шт | 1090 | 893.4426 | Компоненты медные | Проектный |  | 120 | 1 | 2000 | 0.012 | 0.00027
Hyperline KJNE-8P8C-C6A-90-YL Вставка Keystone Jack RJ-45(8P8C), категория 6A, 110 IDC, заделка с помощью NE-TOOL, желтая | KJNE-8P8C-C6A-90-YL | шт | 1090 | 893.4426 | Компоненты медные | Проектный |  | 120 | 1 | 2000 | 0.012 | 0.00027
Патч-корды RJ-45/RJ-45
категория 5E
Hyperline PC-LPM-STP-RJ45-RJ45-C5e-0.5M-LSZH-BK Патч-корд RJ-45/RJ-45, экранированный F/UTP, категория 5e (100% Fluke Component Tested), 26AWG, LSZH, 0.5 м, черный | PC-LPM-STP-RJ45-RJ45-C5e-0.5M-LSZH-BK | шт | 324 | 265.5738 | Компоненты медные | Стандартный |  | 120 | 1 | 6000 | 0.03 | 0.0007098
Hyperline PC-LPM-STP-RJ45-RJ45-C5e-0.5M-LSZH-BL Патч-корд RJ-45/RJ-45, экранированный F/UTP, категория 5e (100% Fluke Component Tested), 26AWG, LSZH, 0.5 м, синий | PC-LPM-STP-RJ45-RJ45-C5e-0.5M-LSZH-BL | шт | 324 | 265.5738 | Компоненты медные | Стандартный |  | 120 | 1 | 6000 | 0.03 | 0.00071
Hyperline PC-LPM-STP-RJ45-RJ45-C5e-0.5M-LSZH-GN Патч-корд RJ-45/RJ-45, экранированный F/UTP, категория 5e (100% Fluke Component Tested), 26AWG, LSZH, 0.5 м, зеленый | PC-LPM-STP-RJ45-RJ45-C5e-0.5M-LSZH-GN | шт | 324 | 265.5738 | Компоненты медные | Стандартный |  | 120 | 1 | 6000 | 0.03 | 0.0007098
Hyperline PC-LPM-STP-RJ45-RJ45-C5e-0.5M-LSZH-GY Патч-корд RJ-45/RJ-45, экранированный F/UTP, категория 5e (100% Fluke Component Tested), 26AWG, LSZH, 0.5 м, серый | PC-LPM-STP-RJ45-RJ45-C5e-0.5M-LSZH-GY | шт | 324 | 265.5738 | Компоненты медные | Стандартный |  | 120 | 1 | 1 | 0.03 | 0.0007098
Hyperline PC-LPM-STP-RJ45-RJ45-C5e-0.5M-LSZH-OR Патч-корд RJ-45/RJ-45, экранированный F/UTP, категория 5e (100% Fluke Component Tested), 26AWG, LSZH, 0.5 м, оранжевый | PC-LPM-STP-RJ45-RJ45-C5e-0.5M-LSZH-OR | шт | 324 | 265.5738 | Компоненты медные | Стандартный |  | 120 | 1 | 6300 | 0.03 | 0.00071
Hyperline PC-LPM-STP-RJ45-RJ45-C5e-0.5M-LSZH-RD Патч-корд RJ-45/RJ-45, экранированный F/UTP, категория 5e (100% Fluke Component Tested), 26AWG, LSZH, 0.5 м, красный | PC-LPM-STP-RJ45-RJ45-C5e-0.5M-LSZH-RD | шт | 324 | 265.5738 | Компоненты медные | Стандартный |  | 120 | 1 | 6000 | 0.03 | 0.0007098
Hyperline PC-LPM-STP-RJ45-RJ45-C5e-0.5M-LSZH-WH Патч-корд RJ-45/RJ-45, экранированный F/UTP, категория 5e (100% Fluke Component Tested), 26AWG, LSZH, 0.5 м, белый | PC-LPM-STP-RJ45-RJ45-C5e-0.5M-LSZH-WH | шт | 324 | 265.5738 | Компоненты медные | Стандартный |  | 120 | 1 | 6300 | 0.03 | 0.00071
Hyperline PC-LPM-STP-RJ45-RJ45-C5e-0.5M-LSZH-YL Патч-корд RJ-45/RJ-45, экранированный F/UTP, категория 5e (100% Fluke Component Tested), 26AWG, LSZH, 0.5 м, желтый | PC-LPM-STP-RJ45-RJ45-C5e-0.5M-LSZH-YL | шт | 324 | 265.5738 | Компоненты медные | Стандартный |  | 120 | 1 | 6300 | 0.03 | 0.0007098
Hyperline PC-LPM-STP-RJ45-RJ45-C5e-1.5M-LSZH-BK Патч-корд RJ-45/RJ-45, экранированный F/UTP, категория 5e (100% Fluke Component Tested), 26AWG, LSZH, 1.5 м, черный | PC-LPM-STP-RJ45-RJ45-C5e-1.5M-LSZH-BK | шт | 596 | 488.5246 | Компоненты медные | Стандартный |  | 120 | 1 | 2000 | 0.07 | 0.00071
Hyperline PC-LPM-STP-RJ45-RJ45-C5e-1.5M-LSZH-BL Патч-корд RJ-45/RJ-45, экранированный F/UTP, категория 5e (100% Fluke Component Tested), 26AWG, LSZH, 1.5 м, синий | PC-LPM-STP-RJ45-RJ45-C5e-1.5M-LSZH-BL | шт | 596 | 488.5246 | Компоненты медные | Стандартный |  | 120 | 1 | 2000 | 0.07 | 0.0008736
Hyperline PC-LPM-STP-RJ45-RJ45-C5e-1.5M-LSZH-GN Патч-корд RJ-45/RJ-45, экранированный F/UTP, категория 5e (100% Fluke Component Tested), 26AWG, LSZH, 1.5 м, зеленый | PC-LPM-STP-RJ45-RJ45-C5e-1.5M-LSZH-GN | шт | 596 | 488.5246 | Компоненты медные | Стандартный |  | 120 | 1 | 2000 | 0.07 | 0.0008736
Hyperline PC-LPM-STP-RJ45-RJ45-C5e-1.5M-LSZH-GY Патч-корд RJ-45/RJ-45, экранированный F/UTP, категория 5e (100% Fluke Component Tested), 26AWG, LSZH, 1.5 м, серый | PC-LPM-STP-RJ45-RJ45-C5e-1.5M-LSZH-GY | шт | 596 | 488.5246 | Компоненты медные | Стандартный |  | 120 | 1 | 1 | 0.07 | 0.0008736
Hyperline PC-LPM-STP-RJ45-RJ45-C5e-1.5M-LSZH-OR Патч-корд RJ-45/RJ-45, экранированный F/UTP, категория 5e (100% Fluke Component Tested), 26AWG, LSZH, 1.5 м, оранжевый | PC-LPM-STP-RJ45-RJ45-C5e-1.5M-LSZH-OR | шт | 596 | 488.5246 | Компоненты медные | Стандартный |  | 120 | 1 | 2000 | 0.07 | 0.00071
Hyperline PC-LPM-STP-RJ45-RJ45-C5e-1.5M-LSZH-RD Патч-корд RJ-45/RJ-45, экранированный F/UTP, категория 5e (100% Fluke Component Tested), 26AWG, LSZH, 1.5 м, красный | PC-LPM-STP-RJ45-RJ45-C5e-1.5M-LSZH-RD | шт | 596 | 488.5246 | Компоненты медные | Стандартный |  | 120 | 1 | 2000 | 0.07 | 0.0008736
Hyperline PC-LPM-STP-RJ45-RJ45-C5e-1.5M-LSZH-WH Патч-корд RJ-45/RJ-45, экранированный F/UTP, категория 5e (100% Fluke Component Tested), 26AWG, LSZH, 1.5 м, белый | PC-LPM-STP-RJ45-RJ45-C5e-1.5M-LSZH-WH | шт | 596 | 488.5246 | Компоненты медные | Стандартный |  | 120 | 1 | 2000 | 0.07 | 0.00071
Hyperline PC-LPM-STP-RJ45-RJ45-C5e-1.5M-LSZH-YL Патч-корд RJ-45/RJ-45, экранированный F/UTP, категория 5e (100% Fluke Component Tested), 26AWG, LSZH, 1.5 м, желтый | PC-LPM-STP-RJ45-RJ45-C5e-1.5M-LSZH-YL | шт | 596 | 488.5246 | Компоненты медные | Стандартный |  | 120 | 1 | 2000 | 0.07 | 0.0008736
Hyperline PC-LPM-STP-RJ45-RJ45-C5e-10M-LSZH-BK Патч-корд RJ-45/RJ-45, экранированный F/UTP, категория 5e (100% Fluke Component Tested), 26AWG, LSZH, 10 м, черный | PC-LPM-STP-RJ45-RJ45-C5e-10M-LSZH-BK | шт | 2630 | 2155.7377 | Компоненты медные | Стандартный |  | 120 | 1 | 300 | 0.39 | 0.0141
Hyperline PC-LPM-STP-RJ45-RJ45-C5e-10M-LSZH-BL Патч-корд RJ-45/RJ-45, экранированный F/UTP, категория 5e (100% Fluke Component Tested), 26AWG, LSZH, 10 м, синий | PC-LPM-STP-RJ45-RJ45-C5e-10M-LSZH-BL | шт | 2630 | 2155.7377 | Компоненты медные | Стандартный |  | 120 | 1 | 300 | 0.39 | 0.00141
Hyperline PC-LPM-STP-RJ45-RJ45-C5e-10M-LSZH-GN Патч-корд RJ-45/RJ-45, экранированный F/UTP, категория 5e (100% Fluke Component Tested), 26AWG, LSZH, 10 м, зеленый | PC-LPM-STP-RJ45-RJ45-C5e-10M-LSZH-GN | шт | 2630 | 2155.7377 | Компоненты медные | Стандартный |  | 120 | 1 | 300 | 0.39 | 0.0016215
Hyperline PC-LPM-STP-RJ45-RJ45-C5e-10M-LSZH-GY Патч-корд RJ-45/RJ-45, экранированный F/UTP, категория 5e (100% Fluke Component Tested), 26AWG, LSZH, 10 м, серый | PC-LPM-STP-RJ45-RJ45-C5e-10M-LSZH-GY | шт | 2630 | 2155.7377 | Компоненты медные | Стандартный |  | 120 | 1 | 1 | 0.39 | 0.0016215
Hyperline PC-LPM-STP-RJ45-RJ45-C5e-10M-LSZH-OR Патч-корд RJ-45/RJ-45, экранированный F/UTP, категория 5e (100% Fluke Component Tested), 26AWG, LSZH, 10 м, оранжевый | PC-LPM-STP-RJ45-RJ45-C5e-10M-LSZH-OR | шт | 2630 | 2155.7377 | Компоненты медные | Стандартный |  | 120 | 1 | 320 | 0.39 | 0.00141
Hyperline PC-LPM-STP-RJ45-RJ45-C5e-10M-LSZH-RD Патч-корд RJ-45/RJ-45, экранированный F/UTP, категория 5e (100% Fluke Component Tested), 26AWG, LSZH, 10 м, красный | PC-LPM-STP-RJ45-RJ45-C5e-10M-LSZH-RD | шт | 2630 | 2155.7377 | Компоненты медные | Стандартный |  | 120 | 1 | 300 | 0.39 | 0.00141
Hyperline PC-LPM-STP-RJ45-RJ45-C5e-10M-LSZH-WH Патч-корд RJ-45/RJ-45, экранированный F/UTP, категория 5e (100% Fluke Component Tested), 26AWG, LSZH, 10 м, белый | PC-LPM-STP-RJ45-RJ45-C5e-10M-LSZH-WH | шт | 2630 | 2155.7377 | Компоненты медные | Стандартный |  | 120 | 1 | 320 | 0.39 | 0.0016215
Hyperline PC-LPM-STP-RJ45-RJ45-C5e-10M-LSZH-YL Патч-корд RJ-45/RJ-45, экранированный F/UTP, категория 5e (100% Fluke Component Tested), 26AWG, LSZH, 10 м, желтый | PC-LPM-STP-RJ45-RJ45-C5e-10M-LSZH-YL | шт | 2630 | 2155.7377 | Компоненты медные | Стандартный |  | 120 | 1 | 320 | 0.39 | 0.00141
Hyperline PC-LPM-STP-RJ45-RJ45-C5e-15M-LSZH-BK Патч-корд RJ-45/RJ-45, экранированный F/UTP, категория 5e (100% Fluke Component Tested), 26AWG, LSZH, 15 м, черный | PC-LPM-STP-RJ45-RJ45-C5e-15M-LSZH-BK | шт | 3790 | 3106.5574 | Компоненты медные | Стандартный |  | 120 | 1 | 200 | 0.56 | 0.001833
Hyperline PC-LPM-STP-RJ45-RJ45-C5e-15M-LSZH-BL Патч-корд RJ-45/RJ-45, экранированный F/UTP, категория 5e (100% Fluke Component Tested), 26AWG, LSZH, 15 м, синий | PC-LPM-STP-RJ45-RJ45-C5e-15M-LSZH-BL | шт | 3790 | 3106.5574 | Компоненты медные | Стандартный |  | 120 | 1 | 200 | 0.56 | 0.00148
Hyperline PC-LPM-STP-RJ45-RJ45-C5e-15M-LSZH-GN Патч-корд RJ-45/RJ-45, экранированный F/UTP, категория 5e (100% Fluke Component Tested), 26AWG, LSZH, 15 м, зеленый | PC-LPM-STP-RJ45-RJ45-C5e-15M-LSZH-GN | шт | 3790 | 3106.5574 | Компоненты медные | Стандартный |  | 120 | 1 | 200 | 0.56 | 0.00148
Hyperline PC-LPM-STP-RJ45-RJ45-C5e-15M-LSZH-GY Патч-корд RJ-45/RJ-45, экранированный F/UTP, категория 5e (100% Fluke Component Tested), 26AWG, LSZH, 15 м, серый | PC-LPM-STP-RJ45-RJ45-C5e-15M-LSZH-GY | шт | 3790 | 3106.5574 | Компоненты медные | Стандартный |  | 120 | 1 | 1 | 0.56 | 0.00148
Hyperline PC-LPM-STP-RJ45-RJ45-C5e-15M-LSZH-OR Патч-корд RJ-45/RJ-45, экранированный F/UTP, категория 5e (100% Fluke Component Tested), 26AWG, LSZH, 15 м, оранжевый | PC-LPM-STP-RJ45-RJ45-C5e-15M-LSZH-OR | шт | 3790 | 3106.5574 | Компоненты медные | Стандартный |  | 120 | 1 | 200 | 0.56 | 0.00148
Hyperline PC-LPM-STP-RJ45-RJ45-C5e-15M-LSZH-RD Патч-корд RJ-45/RJ-45, экранированный F/UTP, категория 5e (100% Fluke Component Tested), 26AWG, LSZH, 15 м, красный | PC-LPM-STP-RJ45-RJ45-C5e-15M-LSZH-RD | шт | 3790 | 3106.5574 | Компоненты медные | Стандартный |  | 120 | 1 | 200 | 0.56 | 0.00148
Hyperline PC-LPM-STP-RJ45-RJ45-C5e-15M-LSZH-WH Патч-корд RJ-45/RJ-45, экранированный F/UTP, категория 5e (100% Fluke Component Tested), 26AWG, LSZH, 15 м, белый | PC-LPM-STP-RJ45-RJ45-C5e-15M-LSZH-WH | шт | 3790 | 3106.5574 | Компоненты медные | Стандартный |  | 120 | 1 | 200 | 0.56 | 0.00148
Hyperline PC-LPM-STP-RJ45-RJ45-C5e-15M-LSZH-YL Патч-корд RJ-45/RJ-45, экранированный F/UTP, категория 5e (100% Fluke Component Tested), 26AWG, LSZH, 15 м, желтый | PC-LPM-STP-RJ45-RJ45-C5e-15M-LSZH-YL | шт | 3790 | 3106.5574 | Компоненты медные | Стандартный |  | 120 | 1 | 200 | 0.56 | 0.00148
Hyperline PC-LPM-STP-RJ45-RJ45-C5e-1M-LSZH-BK Патч-корд RJ-45/RJ-45, экранированный F/UTP, категория 5e (100% Fluke Component Tested), 26AWG, LSZH, 1 м, черный | PC-LPM-STP-RJ45-RJ45-C5e-1M-LSZH-BK | шт | 480 | 393.4426 | Компоненты медные | Стандартный |  | 120 | 1 | 3000 | 0.05 | 0.0007644
Hyperline PC-LPM-STP-RJ45-RJ45-C5e-1M-LSZH-BL Патч-корд RJ-45/RJ-45, экранированный F/UTP, категория 5e (100% Fluke Component Tested), 26AWG, LSZH, 1 м, синий | PC-LPM-STP-RJ45-RJ45-C5e-1M-LSZH-BL | шт | 480 | 393.4426 | Компоненты медные | Стандартный |  | 120 | 1 | 3000 | 0.05 | 0.00077
Hyperline PC-LPM-STP-RJ45-RJ45-C5e-1M-LSZH-GN Патч-корд RJ-45/RJ-45, экранированный F/UTP, категория 5e (100% Fluke Component Tested), 26AWG, LSZH, 1 м, зеленый | PC-LPM-STP-RJ45-RJ45-C5e-1M-LSZH-GN | шт | 480 | 393.4426 | Компоненты медные | Стандартный |  | 120 | 1 | 3000 | 0.05 | 0.0007644
Hyperline PC-LPM-STP-RJ45-RJ45-C5e-1M-LSZH-GY Патч-корд RJ-45/RJ-45, экранированный F/UTP, категория 5e (100% Fluke Component Tested), 26AWG, LSZH, 1 м, серый | PC-LPM-STP-RJ45-RJ45-C5e-1M-LSZH-GY | шт | 480 | 393.4426 | Компоненты медные | Стандартный |  | 120 | 1 | 1 | 0.05 | 0.0007644
Hyperline PC-LPM-STP-RJ45-RJ45-C5e-1M-LSZH-OR Патч-корд RJ-45/RJ-45, экранированный F/UTP, категория 5e (100% Fluke Component Tested), 26AWG, LSZH, 1 м, оранжевый | PC-LPM-STP-RJ45-RJ45-C5e-1M-LSZH-OR | шт | 480 | 393.4426 | Компоненты медные | Стандартный |  | 120 | 1 | 3000 | 0.05 | 0.00077
Hyperline PC-LPM-STP-RJ45-RJ45-C5e-1M-LSZH-RD Патч-корд RJ-45/RJ-45, экранированный F/UTP, категория 5e (100% Fluke Component Tested), 26AWG, LSZH, 1 м, красный | PC-LPM-STP-RJ45-RJ45-C5e-1M-LSZH-RD | шт | 480 | 393.4426 | Компоненты медные | Стандартный |  | 120 | 1 | 3000 | 0.05 | 0.0007644
Hyperline PC-LPM-STP-RJ45-RJ45-C5e-1M-LSZH-WH Патч-корд RJ-45/RJ-45, экранированный F/UTP, категория 5e (100% Fluke Component Tested), 26AWG, LSZH, 1 м, белый | PC-LPM-STP-RJ45-RJ45-C5e-1M-LSZH-WH | шт | 480 | 393.4426 | Компоненты медные | Стандартный |  | 120 | 1 | 3000 | 0.05 | 0.00077
Hyperline PC-LPM-STP-RJ45-RJ45-C5e-1M-LSZH-YL Патч-корд RJ-45/RJ-45, экранированный F/UTP, категория 5e (100% Fluke Component Tested), 26AWG, LSZH, 1 м, желтый | PC-LPM-STP-RJ45-RJ45-C5e-1M-LSZH-YL | шт | 480 | 393.4426 | Компоненты медные | Стандартный |  | 120 | 1 | 3000 | 0.05 | 0.0007644
Hyperline PC-LPM-STP-RJ45-RJ45-C5e-20M-LSZH-BL Патч-корд RJ-45/RJ-45, экранированный F/UTP, категория 5e (100% Fluke Component Tested), 26AWG, LSZH, 20 м, синий | PC-LPM-STP-RJ45-RJ45-C5e-20M-LSZH-BL | шт | 4965 | 4069.6721 | Компоненты медные | Стандартный |  | 120 | 1 | 150 | 0.674 | 0.008
Hyperline PC-LPM-STP-RJ45-RJ45-C5e-20M-LSZH-GN Патч-корд RJ-45/RJ-45, экранированный F/UTP, категория 5e (100% Fluke Component Tested), 26AWG, LSZH, 20 м, зеленый | PC-LPM-STP-RJ45-RJ45-C5e-20M-LSZH-GN | шт | 4965 | 4069.6721 | Компоненты медные | Стандартный |  | 120 | 1 | 150 | 0.674 | 0.008
Hyperline PC-LPM-STP-RJ45-RJ45-C5e-20M-LSZH-GY Патч-корд RJ-45/RJ-45, экранированный F/UTP, категория 5e (100% Fluke Component Tested), 26AWG, LSZH, 20 м, серый | PC-LPM-STP-RJ45-RJ45-C5e-20M-LSZH-GY | шт | 4965 | 4069.6721 | Компоненты медные | Стандартный |  | 120 | 1 | 1 | 0.674 | 0.008
Hyperline PC-LPM-STP-RJ45-RJ45-C5e-20M-LSZH-RD Патч-корд RJ-45/RJ-45, экранированный F/UTP, категория 5e (100% Fluke Component Tested), 26AWG, LSZH, 20 м, красный | PC-LPM-STP-RJ45-RJ45-C5e-20M-LSZH-RD | шт | 4965 | 4069.6721 | Компоненты медные | Стандартный |  | 120 | 1 | 150 | 0.674 | 0.008
Hyperline PC-LPM-STP-RJ45-RJ45-C5e-2M-LSZH-BK Патч-корд RJ-45/RJ-45, экранированный F/UTP, категория 5e (100% Fluke Component Tested), 26AWG, LSZH, 2 м, черный | PC-LPM-STP-RJ45-RJ45-C5e-2M-LSZH-BK | шт | 713 | 584.4262 | Компоненты медные | Стандартный |  | 120 | 1 | 1620 | 0.086 | 0.0012
Hyperline PC-LPM-STP-RJ45-RJ45-C5e-2M-LSZH-BL Патч-корд RJ-45/RJ-45, экранированный F/UTP, категория 5e (100% Fluke Component Tested), 26AWG, LSZH, 2 м, синий | PC-LPM-STP-RJ45-RJ45-C5e-2M-LSZH-BL | шт | 713 | 584.4262 | Компоненты медные | Стандартный |  | 120 | 1 | 1620 | 0.086 | 0.0012
Hyperline PC-LPM-STP-RJ45-RJ45-C5e-2M-LSZH-GN Патч-корд RJ-45/RJ-45, экранированный F/UTP, категория 5e (100% Fluke Component Tested), 26AWG, LSZH, 2 м, зеленый | PC-LPM-STP-RJ45-RJ45-C5e-2M-LSZH-GN | шт | 713 | 584.4262 | Компоненты медные | Стандартный |  | 120 | 1 | 1620 | 0.086 | 0.0009282
Hyperline PC-LPM-STP-RJ45-RJ45-C5e-2M-LSZH-GY Патч-корд RJ-45/RJ-45, экранированный F/UTP, категория 5e (100% Fluke Component Tested), 26AWG, LSZH, 2 м, серый | PC-LPM-STP-RJ45-RJ45-C5e-2M-LSZH-GY | шт | 713 | 584.4262 | Компоненты медные | Стандартный |  | 120 | 1 | 1 | 0.086 | 0.0009282
Hyperline PC-LPM-STP-RJ45-RJ45-C5e-2M-LSZH-OR Патч-корд RJ-45/RJ-45, экранированный F/UTP, категория 5e (100% Fluke Component Tested), 26AWG, LSZH, 2 м, оранжевый | PC-LPM-STP-RJ45-RJ45-C5e-2M-LSZH-OR | шт | 713 | 584.4262 | Компоненты медные | Стандартный |  | 120 | 1 | 1620 | 0.086 | 0.0012
Hyperline PC-LPM-STP-RJ45-RJ45-C5e-2M-LSZH-RD Патч-корд RJ-45/RJ-45, экранированный F/UTP, категория 5e (100% Fluke Component Tested), 26AWG, LSZH, 2 м, красный | PC-LPM-STP-RJ45-RJ45-C5e-2M-LSZH-RD | шт | 713 | 584.4262 | Компоненты медные | Стандартный |  | 120 | 1 | 1620 | 0.086 | 0.0009282
Hyperline PC-LPM-STP-RJ45-RJ45-C5e-2M-LSZH-WH Патч-корд RJ-45/RJ-45, экранированный F/UTP, категория 5e (100% Fluke Component Tested), 26AWG, LSZH, 2 м, белый | PC-LPM-STP-RJ45-RJ45-C5e-2M-LSZH-WH | шт | 713 | 584.4262 | Компоненты медные | Стандартный |  | 120 | 1 | 1620 | 0.086 | 0.0012
Hyperline PC-LPM-STP-RJ45-RJ45-C5e-2M-LSZH-YL Патч-корд RJ-45/RJ-45, экранированный F/UTP, категория 5e (100% Fluke Component Tested), 26AWG, LSZH, 2 м, желтый | PC-LPM-STP-RJ45-RJ45-C5e-2M-LSZH-YL | шт | 713 | 584.4262 | Компоненты медные | Стандартный |  | 120 | 1 | 1620 | 0.086 | 0.0009282
Hyperline PC-LPM-STP-RJ45-RJ45-C5e-3M-LSZH-BK Патч-корд RJ-45/RJ-45, экранированный F/UTP, категория 5e (100% Fluke Component Tested), 26AWG, LSZH, 3 м, черный | PC-LPM-STP-RJ45-RJ45-C5e-3M-LSZH-BK | шт | 947 | 776.2295 | Компоненты медные | Стандартный |  | 120 | 1 | 1080 | 0.123 | 0.0010374
Hyperline PC-LPM-STP-RJ45-RJ45-C5e-3M-LSZH-BL Патч-корд RJ-45/RJ-45, экранированный F/UTP, категория 5e (100% Fluke Component Tested), 26AWG, LSZH, 3 м, синий | PC-LPM-STP-RJ45-RJ45-C5e-3M-LSZH-BL | шт | 947 | 776.2295 | Компоненты медные | Стандартный |  | 120 | 1 | 1080 | 0.123 | 0.0010374
Hyperline PC-LPM-STP-RJ45-RJ45-C5e-3M-LSZH-GN Патч-корд RJ-45/RJ-45, экранированный F/UTP, категория 5e (100% Fluke Component Tested), 26AWG, LSZH, 3 м, зеленый | PC-LPM-STP-RJ45-RJ45-C5e-3M-LSZH-GN | шт | 947 | 776.2295 | Компоненты медные | Стандартный |  | 120 | 1 | 1080 | 0.123 | 0.0010374
Hyperline PC-LPM-STP-RJ45-RJ45-C5e-3M-LSZH-GY Патч-корд RJ-45/RJ-45, экранированный F/UTP, категория 5e (100% Fluke Component Tested), 26AWG, LSZH, 3 м, серый | PC-LPM-STP-RJ45-RJ45-C5e-3M-LSZH-GY | шт | 947 | 776.2295 | Компоненты медные | Стандартный |  | 120 | 1 | 1 | 0.123 | 0.0010374
Hyperline PC-LPM-STP-RJ45-RJ45-C5e-3M-LSZH-OR Патч-корд RJ-45/RJ-45, экранированный F/UTP, категория 5e (100% Fluke Component Tested), 26AWG, LSZH, 3 м, оранжевый | PC-LPM-STP-RJ45-RJ45-C5e-3M-LSZH-OR | шт | 947 | 776.2295 | Компоненты медные | Стандартный |  | 120 | 1 | 1080 | 0.1312 | 0.000528
Hyperline PC-LPM-STP-RJ45-RJ45-C5e-3M-LSZH-RD Патч-корд RJ-45/RJ-45, экранированный F/UTP, категория 5e (100% Fluke Component Tested), 26AWG, LSZH, 3 м, красный | PC-LPM-STP-RJ45-RJ45-C5e-3M-LSZH-RD | шт | 947 | 776.2295 | Компоненты медные | Стандартный |  | 120 | 1 | 1080 | 0.123 | 0.0010374
Hyperline PC-LPM-STP-RJ45-RJ45-C5e-3M-LSZH-WH Патч-корд RJ-45/RJ-45, экранированный F/UTP, категория 5e (100% Fluke Component Tested), 26AWG, LSZH, 3 м, белый | PC-LPM-STP-RJ45-RJ45-C5e-3M-LSZH-WH | шт | 947 | 776.2295 | Компоненты медные | Стандартный |  | 120 | 1 | 1080 | 0.1312 | 0.000528
Hyperline PC-LPM-STP-RJ45-RJ45-C5e-3M-LSZH-YL Патч-корд RJ-45/RJ-45, экранированный F/UTP, категория 5e (100% Fluke Component Tested), 26AWG, LSZH, 3 м, желтый | PC-LPM-STP-RJ45-RJ45-C5e-3M-LSZH-YL | шт | 947 | 776.2295 | Компоненты медные | Стандартный |  | 120 | 1 | 1080 | 0.123 | 0.0010374
Hyperline PC-LPM-STP-RJ45-RJ45-C5e-5M-LSZH-BK Патч-корд RJ-45/RJ-45, экранированный F/UTP, категория 5e (100% Fluke Component Tested), 26AWG, LSZH, 5 м, черный | PC-LPM-STP-RJ45-RJ45-C5e-5M-LSZH-BK | шт | 1430 | 1172.1311 | Компоненты медные | Стандартный |  | 120 | 1 | 600 | 0.2 | 0.0012012
Hyperline PC-LPM-STP-RJ45-RJ45-C5e-5M-LSZH-BL Патч-корд RJ-45/RJ-45, экранированный F/UTP, категория 5e (100% Fluke Component Tested), 26AWG, LSZH, 5 м, синий | PC-LPM-STP-RJ45-RJ45-C5e-5M-LSZH-BL | шт | 1430 | 1172.1311 | Компоненты медные | Стандартный |  | 120 | 1 | 600 | 0.2 | 0.0012012
Hyperline PC-LPM-STP-RJ45-RJ45-C5e-5M-LSZH-GN Патч-корд RJ-45/RJ-45, экранированный F/UTP, категория 5e (100% Fluke Component Tested), 26AWG, LSZH, 5 м, зеленый | PC-LPM-STP-RJ45-RJ45-C5e-5M-LSZH-GN | шт | 1430 | 1172.1311 | Компоненты медные | Стандартный |  | 120 | 1 | 600 | 0.2 | 0.0012012
Hyperline PC-LPM-STP-RJ45-RJ45-C5e-5M-LSZH-GY Патч-корд RJ-45/RJ-45, экранированный F/UTP, категория 5e (100% Fluke Component Tested), 26AWG, LSZH, 5 м, серый | PC-LPM-STP-RJ45-RJ45-C5e-5M-LSZH-GY | шт | 1430 | 1172.1311 | Компоненты медные | Стандартный |  | 120 | 1 | 1 | 0.2 | 0.0012012
Hyperline PC-LPM-STP-RJ45-RJ45-C5e-5M-LSZH-OR Патч-корд RJ-45/RJ-45, экранированный F/UTP, категория 5e (100% Fluke Component Tested), 26AWG, LSZH, 5 м, оранжевый | PC-LPM-STP-RJ45-RJ45-C5e-5M-LSZH-OR | шт | 1430 | 1172.1311 | Компоненты медные | Стандартный |  | 120 | 1 | 640 | 0.2084 | 0.000792
Hyperline PC-LPM-STP-RJ45-RJ45-C5e-5M-LSZH-RD Патч-корд RJ-45/RJ-45, экранированный F/UTP, категория 5e (100% Fluke Component Tested), 26AWG, LSZH, 5 м, красный | PC-LPM-STP-RJ45-RJ45-C5e-5M-LSZH-RD | шт | 1430 | 1172.1311 | Компоненты медные | Стандартный |  | 120 | 1 | 600 | 0.2 | 0.0012012
Hyperline PC-LPM-STP-RJ45-RJ45-C5e-5M-LSZH-WH Патч-корд RJ-45/RJ-45, экранированный F/UTP, категория 5e (100% Fluke Component Tested), 26AWG, LSZH, 5 м, белый | PC-LPM-STP-RJ45-RJ45-C5e-5M-LSZH-WH | шт | 1430 | 1172.1311 | Компоненты медные | Стандартный |  | 120 | 1 | 640 | 0.2084 | 0.000792
Hyperline PC-LPM-STP-RJ45-RJ45-C5e-5M-LSZH-YL Патч-корд RJ-45/RJ-45, экранированный F/UTP, категория 5e (100% Fluke Component Tested), 26AWG, LSZH, 5 м, желтый | PC-LPM-STP-RJ45-RJ45-C5e-5M-LSZH-YL | шт | 1430 | 1172.1311 | Компоненты медные | Стандартный |  | 120 | 1 | 500 | 0.2 | 0.0012012
Hyperline PC-LPM-UTP-RJ45-RJ45-C5e-0.15M-LSZH-BK Патч-корд RJ-45/RJ-45, неэкранированный U/UTP, категория 5e (100% Fluke Component Tested), 24AWG, LSZH, 0.15 м, черный | PC-LPM-UTP-RJ45-RJ45-C5e-0.15M-LSZH-BK | шт | 164 | 134.4262 | Компоненты медные | Стандартный |  | 120 | 1 | 10000 | 0.013 | 0.000442
Hyperline PC-LPM-UTP-RJ45-RJ45-C5e-0.15M-LSZH-BL Патч-корд RJ-45/RJ-45, неэкранированный U/UTP, категория 5e (100% Fluke Component Tested), 24AWG, LSZH, 0.15 м, синий | PC-LPM-UTP-RJ45-RJ45-C5e-0.15M-LSZH-BL | шт | 164 | 134.4262 | Компоненты медные | Стандартный |  | 120 | 1 | 10000 | 0.013 | 0.000442
Hyperline PC-LPM-UTP-RJ45-RJ45-C5e-0.15M-LSZH-GN Патч-корд RJ-45/RJ-45, неэкранированный U/UTP, категория 5e (100% Fluke Component Tested), 24AWG, LSZH, 0.15 м, зеленый | PC-LPM-UTP-RJ45-RJ45-C5e-0.15M-LSZH-GN | шт | 164 | 134.4262 | Компоненты медные | Стандартный |  | 120 | 1 | 10000 | 0.013 | 0.000442
Hyperline PC-LPM-UTP-RJ45-RJ45-C5e-0.15M-LSZH-GY Патч-корд RJ-45/RJ-45, неэкранированный U/UTP, категория 5e (100% Fluke Component Tested), 24AWG, LSZH, 0.15 м, серый | PC-LPM-UTP-RJ45-RJ45-C5e-0.15M-LSZH-GY | шт | 164 | 134.4262 | Компоненты медные | Стандартный |  | 120 | 1 | 1 | 0.013 | 0.000442
Hyperline PC-LPM-UTP-RJ45-RJ45-C5e-0.15M-LSZH-OR Патч-корд RJ-45/RJ-45, неэкранированный U/UTP, категория 5e (100% Fluke Component Tested), 24AWG, LSZH, 0.15 м, оранжевый | PC-LPM-UTP-RJ45-RJ45-C5e-0.15M-LSZH-OR | шт | 164 | 134.4262 | Компоненты медные | Стандартный |  | 120 | 1 | 10000 | 0.013 | 0.000442
Hyperline PC-LPM-UTP-RJ45-RJ45-C5e-0.15M-LSZH-RD Патч-корд RJ-45/RJ-45, неэкранированный U/UTP, категория 5e (100% Fluke Component Tested), 24AWG, LSZH, 0.15 м, красный | PC-LPM-UTP-RJ45-RJ45-C5e-0.15M-LSZH-RD | шт | 164 | 134.4262 | Компоненты медные | Стандартный |  | 120 | 1 | 10000 | 0.013 | 0.000442
Hyperline PC-LPM-UTP-RJ45-RJ45-C5e-0.15M-LSZH-WH Патч-корд RJ-45/RJ-45, неэкранированный U/UTP, категория 5e (100% Fluke Component Tested), 24AWG, LSZH, 0.15 м, белый | PC-LPM-UTP-RJ45-RJ45-C5e-0.15M-LSZH-WH | шт | 164 | 134.4262 | Компоненты медные | Стандартный |  | 120 | 1 | 10000 | 0.013 | 0.000442
Hyperline PC-LPM-UTP-RJ45-RJ45-C5e-0.15M-LSZH-YL Патч-корд RJ-45/RJ-45, неэкранированный U/UTP, категория 5e (100% Fluke Component Tested), 24AWG, LSZH, 0.15 м, желтый | PC-LPM-UTP-RJ45-RJ45-C5e-0.15M-LSZH-YL | шт | 164 | 134.4262 | Компоненты медные | Стандартный |  | 120 | 1 | 10000 | 0.0124 | 9.8e-05
Hyperline PC-LPM-UTP-RJ45-RJ45-C5e-0.3M-LSZH-BK Патч-корд RJ-45/RJ-45, неэкранированный U/UTP, категория 5e (100% Fluke Component Tested), 24AWG, LSZH, 0.3 м, черный | PC-LPM-UTP-RJ45-RJ45-C5e-0.3M-LSZH-BK | шт | 198 | 162.2951 | Компоненты медные | Стандартный |  | 120 | 1 | 10000 | 0.018 | 0.000442
Hyperline PC-LPM-UTP-RJ45-RJ45-C5e-0.3M-LSZH-BL Патч-корд RJ-45/RJ-45, неэкранированный U/UTP, категория 5e (100% Fluke Component Tested), 24AWG, LSZH, 0.3 м, синий | PC-LPM-UTP-RJ45-RJ45-C5e-0.3M-LSZH-BL | шт | 198 | 162.2951 | Компоненты медные | Стандартный |  | 120 | 1 | 10000 | 0.018 | 0.000442
Hyperline PC-LPM-UTP-RJ45-RJ45-C5e-0.3M-LSZH-GN Патч-корд RJ-45/RJ-45, неэкранированный U/UTP, категория 5e (100% Fluke Component Tested), 24AWG, LSZH, 0.3 м, зеленый | PC-LPM-UTP-RJ45-RJ45-C5e-0.3M-LSZH-GN | шт | 198 | 162.2951 | Компоненты медные | Стандартный |  | 120 | 1 | 10000 | 0.018 | 0.000442
Hyperline PC-LPM-UTP-RJ45-RJ45-C5e-0.3M-LSZH-GY Патч-корд RJ-45/RJ-45, неэкранированный U/UTP, категория 5e (100% Fluke Component Tested), 24AWG, LSZH, 0.3 м, серый | PC-LPM-UTP-RJ45-RJ45-C5e-0.3M-LSZH-GY | шт | 198 | 162.2951 | Компоненты медные | Стандартный |  | 120 | 1 | 1 | 0.018 | 0.000442
Hyperline PC-LPM-UTP-RJ45-RJ45-C5e-0.3M-LSZH-OR Патч-корд RJ-45/RJ-45, неэкранированный U/UTP, категория 5e (100% Fluke Component Tested), 24AWG, LSZH, 0.3 м, оранжевый | PC-LPM-UTP-RJ45-RJ45-C5e-0.3M-LSZH-OR | шт | 198 | 162.2951 | Компоненты медные | Стандартный |  | 120 | 1 | 10000 | 0.0188 | 9e-05
Hyperline PC-LPM-UTP-RJ45-RJ45-C5e-0.3M-LSZH-RD Патч-корд RJ-45/RJ-45, неэкранированный U/UTP, категория 5e (100% Fluke Component Tested), 24AWG, LSZH, 0.3 м, красный | PC-LPM-UTP-RJ45-RJ45-C5e-0.3M-LSZH-RD | шт | 198 | 162.2951 | Компоненты медные | Стандартный |  | 120 | 1 | 10000 | 0.018 | 0.000442
Hyperline PC-LPM-UTP-RJ45-RJ45-C5e-0.3M-LSZH-WH Патч-корд RJ-45/RJ-45, неэкранированный U/UTP, категория 5e (100% Fluke Component Tested), 24AWG, LSZH, 0.3 м, белый | PC-LPM-UTP-RJ45-RJ45-C5e-0.3M-LSZH-WH | шт | 198 | 162.2951 | Компоненты медные | Стандартный |  | 120 | 1 | 10000 | 0.0188 | 9e-05
Hyperline PC-LPM-UTP-RJ45-RJ45-C5e-0.3M-LSZH-YL Патч-корд RJ-45/RJ-45, неэкранированный U/UTP, категория 5e (100% Fluke Component Tested), 24AWG, LSZH, 0.3 м, желтый | PC-LPM-UTP-RJ45-RJ45-C5e-0.3M-LSZH-YL | шт | 198 | 162.2951 | Компоненты медные | Стандартный |  | 120 | 1 | 10000 | 0.0188 | 6.4e-05
Hyperline PC-LPM-UTP-RJ45-RJ45-C5e-0.5M-LSZH-BK Патч-корд RJ-45/RJ-45, неэкранированный U/UTP, категория 5e (100% Fluke Component Tested), 24AWG, LSZH, 0.5 м, черный | PC-LPM-UTP-RJ45-RJ45-C5e-0.5M-LSZH-BK | шт | 239 | 195.9016 | Компоненты медные | Стандартный |  | 120 | 1 | 6300 | 0.026 | 0.0007644
Hyperline PC-LPM-UTP-RJ45-RJ45-C5e-0.5M-LSZH-BL Патч-корд RJ-45/RJ-45, неэкранированный U/UTP, категория 5e (100% Fluke Component Tested), 24AWG, LSZH, 0.5 м, синий | PC-LPM-UTP-RJ45-RJ45-C5e-0.5M-LSZH-BL | шт | 239 | 195.9016 | Компоненты медные | Стандартный |  | 120 | 1 | 6300 | 0.026 | 0.0007644
Hyperline PC-LPM-UTP-RJ45-RJ45-C5e-0.5M-LSZH-GN Патч-корд RJ-45/RJ-45, неэкранированный U/UTP, категория 5e (100% Fluke Component Tested), 24AWG, LSZH, 0.5 м, зеленый | PC-LPM-UTP-RJ45-RJ45-C5e-0.5M-LSZH-GN | шт | 239 | 195.9016 | Компоненты медные | Стандартный |  | 120 | 1 | 6300 | 0.026 | 0.0007644
Hyperline PC-LPM-UTP-RJ45-RJ45-C5e-0.5M-LSZH-GY Патч-корд RJ-45/RJ-45, неэкранированный U/UTP, категория 5e (100% Fluke Component Tested), 24AWG, LSZH, 0.5 м, серый | PC-LPM-UTP-RJ45-RJ45-C5e-0.5M-LSZH-GY | шт | 239 | 195.9016 | Компоненты медные | Стандартный |  | 120 | 1 | 1 | 0.026 | 0.0007644
Hyperline PC-LPM-UTP-RJ45-RJ45-C5e-0.5M-LSZH-OR Патч-корд RJ-45/RJ-45, неэкранированный U/UTP, категория 5e (100% Fluke Component Tested), 24AWG, LSZH, 0.5 м, оранжевый | PC-LPM-UTP-RJ45-RJ45-C5e-0.5M-LSZH-OR | шт | 239 | 195.9016 | Компоненты медные | Стандартный |  | 120 | 1 | 6300 | 0.026 | 0.0007644
Hyperline PC-LPM-UTP-RJ45-RJ45-C5e-0.5M-LSZH-RD Патч-корд RJ-45/RJ-45, неэкранированный U/UTP, категория 5e (100% Fluke Component Tested), 24AWG, LSZH, 0.5 м, красный | PC-LPM-UTP-RJ45-RJ45-C5e-0.5M-LSZH-RD | шт | 239 | 195.9016 | Компоненты медные | Стандартный |  | 120 | 1 | 6300 | 0.026 | 0.0007644
Hyperline PC-LPM-UTP-RJ45-RJ45-C5e-0.5M-LSZH-WH Патч-корд RJ-45/RJ-45, неэкранированный U/UTP, категория 5e (100% Fluke Component Tested), 24AWG, LSZH, 0.5 м, белый | PC-LPM-UTP-RJ45-RJ45-C5e-0.5M-LSZH-WH | шт | 239 | 195.9016 | Компоненты медные | Стандартный |  | 120 | 1 | 6300 | 0.028 | 0.000141
Hyperline PC-LPM-UTP-RJ45-RJ45-C5e-0.5M-LSZH-YL Патч-корд RJ-45/RJ-45, неэкранированный U/UTP, категория 5e (100% Fluke Component Tested), 24AWG, LSZH, 0.5 м, желтый | PC-LPM-UTP-RJ45-RJ45-C5e-0.5M-LSZH-YL | шт | 239 | 195.9016 | Компоненты медные | Стандартный |  | 120 | 1 | 6300 | 0.026 | 0.0007644
Hyperline PC-LPM-UTP-RJ45-RJ45-C5e-1.5M-LSZH-BK Патч-корд RJ-45/RJ-45, неэкранированный U/UTP, категория 5e (100% Fluke Component Tested), 24AWG, LSZH, 1.5 м, черный | PC-LPM-UTP-RJ45-RJ45-C5e-1.5M-LSZH-BK | шт | 513 | 420.4918 | Компоненты медные | Стандартный |  | 120 | 1 | 480 | 0.059 | 0.0008736
Hyperline PC-LPM-UTP-RJ45-RJ45-C5e-1.5M-LSZH-BL Патч-корд RJ-45/RJ-45, неэкранированный U/UTP, категория 5e (100% Fluke Component Tested), 24AWG, LSZH, 1.5 м, синий | PC-LPM-UTP-RJ45-RJ45-C5e-1.5M-LSZH-BL | шт | 513 | 420.4918 | Компоненты медные | Стандартный |  | 120 | 1 | 480 | 0.059 | 0.0008736
Hyperline PC-LPM-UTP-RJ45-RJ45-C5e-1.5M-LSZH-GN Патч-корд RJ-45/RJ-45, неэкранированный U/UTP, категория 5e (100% Fluke Component Tested), 24AWG, LSZH, 1.5 м, зеленый | PC-LPM-UTP-RJ45-RJ45-C5e-1.5M-LSZH-GN | шт | 513 | 420.4918 | Компоненты медные | Стандартный |  | 120 | 1 | 480 | 0.059 | 0.0008736
Hyperline PC-LPM-UTP-RJ45-RJ45-C5e-1.5M-LSZH-GY Патч-корд RJ-45/RJ-45, неэкранированный U/UTP, категория 5e (100% Fluke Component Tested), 24AWG, LSZH, 1.5 м, серый | PC-LPM-UTP-RJ45-RJ45-C5e-1.5M-LSZH-GY | шт | 513 | 420.4918 | Компоненты медные | Стандартный |  | 120 | 1 | 1 | 0.059 | 0.0008736
Hyperline PC-LPM-UTP-RJ45-RJ45-C5e-1.5M-LSZH-OR Патч-корд RJ-45/RJ-45, неэкранированный U/UTP, категория 5e (100% Fluke Component Tested), 24AWG, LSZH, 1.5 м, оранжевый | PC-LPM-UTP-RJ45-RJ45-C5e-1.5M-LSZH-OR | шт | 513 | 420.4918 | Компоненты медные | Стандартный |  | 120 | 1 | 2160 | 0.059 | 0.0008736
Hyperline PC-LPM-UTP-RJ45-RJ45-C5e-1.5M-LSZH-RD Патч-корд RJ-45/RJ-45, неэкранированный U/UTP, категория 5e (100% Fluke Component Tested), 24AWG, LSZH, 1.5 м, красный | PC-LPM-UTP-RJ45-RJ45-C5e-1.5M-LSZH-RD | шт | 513 | 420.4918 | Компоненты медные | Стандартный |  | 120 | 1 | 480 | 0.059 | 0.0008736
Hyperline PC-LPM-UTP-RJ45-RJ45-C5e-1.5M-LSZH-WH Патч-корд RJ-45/RJ-45, неэкранированный U/UTP, категория 5e (100% Fluke Component Tested), 24AWG, LSZH, 1.5 м, белый | PC-LPM-UTP-RJ45-RJ45-C5e-1.5M-LSZH-WH | шт | 513 | 420.4918 | Компоненты медные | Стандартный |  | 120 | 1 | 2160 | 0.059 | 0.0008736
Hyperline PC-LPM-UTP-RJ45-RJ45-C5e-1.5M-LSZH-YL Патч-корд RJ-45/RJ-45, неэкранированный U/UTP, категория 5e (100% Fluke Component Tested), 24AWG, LSZH, 1.5 м, желтый | PC-LPM-UTP-RJ45-RJ45-C5e-1.5M-LSZH-YL | шт | 513 | 420.4918 | Компоненты медные | Стандартный |  | 120 | 1 | 2160 | 0.059 | 0.0008736
Hyperline PC-LPM-UTP-RJ45-RJ45-C5e-10M-LSZH-BK Патч-корд RJ-45/RJ-45, неэкранированный U/UTP, категория 5e (100% Fluke Component Tested), 24AWG, LSZH, 10 м, черный | PC-LPM-UTP-RJ45-RJ45-C5e-10M-LSZH-BK | шт | 2300 | 1885.2459 | Компоненты медные | Стандартный |  | 120 | 1 | 300 | 0.3592 | 0.001267
Hyperline PC-LPM-UTP-RJ45-RJ45-C5e-10M-LSZH-BL Патч-корд RJ-45/RJ-45, неэкранированный U/UTP, категория 5e (100% Fluke Component Tested), 24AWG, LSZH, 10 м, синий | PC-LPM-UTP-RJ45-RJ45-C5e-10M-LSZH-BL | шт | 2300 | 1885.2459 | Компоненты медные | Стандартный |  | 120 | 1 | 300 | 0.32 | 0.0006
Hyperline PC-LPM-UTP-RJ45-RJ45-C5e-10M-LSZH-GN Патч-корд RJ-45/RJ-45, неэкранированный U/UTP, категория 5e (100% Fluke Component Tested), 24AWG, LSZH, 10 м, зеленый | PC-LPM-UTP-RJ45-RJ45-C5e-10M-LSZH-GN | шт | 2300 | 1885.2459 | Компоненты медные | Стандартный |  | 120 | 1 | 300 | 0.3592 | 0.000868
Hyperline PC-LPM-UTP-RJ45-RJ45-C5e-10M-LSZH-GY Патч-корд RJ-45/RJ-45, неэкранированный U/UTP, категория 5e (100% Fluke Component Tested), 24AWG, LSZH, 10 м, серый | PC-LPM-UTP-RJ45-RJ45-C5e-10M-LSZH-GY | шт | 2300 | 1885.2459 | Компоненты медные | Стандартный |  | 120 | 1 | 1 | 0.34 | 0.001551
Hyperline PC-LPM-UTP-RJ45-RJ45-C5e-10M-LSZH-OR Патч-корд RJ-45/RJ-45, неэкранированный U/UTP, категория 5e (100% Fluke Component Tested), 24AWG, LSZH, 10 м, оранжевый | PC-LPM-UTP-RJ45-RJ45-C5e-10M-LSZH-OR | шт | 2300 | 1885.2459 | Компоненты медные | Стандартный |  | 120 | 1 | 300 | 0.3592 | 0.000868
Hyperline PC-LPM-UTP-RJ45-RJ45-C5e-10M-LSZH-RD Патч-корд RJ-45/RJ-45, неэкранированный U/UTP, категория 5e (100% Fluke Component Tested), 24AWG, LSZH, 10 м, красный | PC-LPM-UTP-RJ45-RJ45-C5e-10M-LSZH-RD | шт | 2300 | 1885.2459 | Компоненты медные | Стандартный |  | 120 | 1 | 300 | 0.34 | 0.000868
Hyperline PC-LPM-UTP-RJ45-RJ45-C5e-10M-LSZH-WH Патч-корд RJ-45/RJ-45, неэкранированный U/UTP, категория 5e (100% Fluke Component Tested), 24AWG, LSZH, 10 м, белый | PC-LPM-UTP-RJ45-RJ45-C5e-10M-LSZH-WH | шт | 2300 | 1885.2459 | Компоненты медные | Стандартный |  | 120 | 1 | 100 | 0.3592 | 0.000868
Hyperline PC-LPM-UTP-RJ45-RJ45-C5e-10M-LSZH-YL Патч-корд RJ-45/RJ-45, неэкранированный U/UTP, категория 5e (100% Fluke Component Tested), 24AWG, LSZH, 10 м, желтый | PC-LPM-UTP-RJ45-RJ45-C5e-10M-LSZH-YL | шт | 2300 | 1885.2459 | Компоненты медные | Стандартный |  | 120 | 1 | 300 | 0.3592 | 0.000868
Hyperline PC-LPM-UTP-RJ45-RJ45-C5e-15M-LSZH-BK Патч-корд RJ-45/RJ-45, неэкранированный U/UTP, категория 5e (100% Fluke Component Tested), 24AWG, LSZH, 15 м, черный | PC-LPM-UTP-RJ45-RJ45-C5e-15M-LSZH-BK | шт | 3335 | 2733.6066 | Компоненты медные | Стандартный |  | 120 | 1 | 210 | 0.42 | 0.001021
Hyperline PC-LPM-UTP-RJ45-RJ45-C5e-15M-LSZH-BL Патч-корд RJ-45/RJ-45, неэкранированный U/UTP, категория 5e (100% Fluke Component Tested), 24AWG, LSZH, 15 м, синий | PC-LPM-UTP-RJ45-RJ45-C5e-15M-LSZH-BL | шт | 3335 | 2733.6066 | Компоненты медные | Стандартный |  | 120 | 1 | 210 | 0.42 | 0.001021
Hyperline PC-LPM-UTP-RJ45-RJ45-C5e-15M-LSZH-GN Патч-корд RJ-45/RJ-45, неэкранированный U/UTP, категория 5e (100% Fluke Component Tested), 24AWG, LSZH, 15 м, зеленый | PC-LPM-UTP-RJ45-RJ45-C5e-15M-LSZH-GN | шт | 3335 | 2733.6066 | Компоненты медные | Стандартный |  | 120 | 1 | 210 | 0.42 | 0.001021
Hyperline PC-LPM-UTP-RJ45-RJ45-C5e-15M-LSZH-GY Патч-корд RJ-45/RJ-45, неэкранированный U/UTP, категория 5e (100% Fluke Component Tested), 24AWG, LSZH, 15 м, серый | PC-LPM-UTP-RJ45-RJ45-C5e-15M-LSZH-GY | шт | 3335 | 2733.6066 | Компоненты медные | Стандартный |  | 120 | 1 | 1 | 0.518 | 0.001692
Hyperline PC-LPM-UTP-RJ45-RJ45-C5e-15M-LSZH-OR Патч-корд RJ-45/RJ-45, неэкранированный U/UTP, категория 5e (100% Fluke Component Tested), 24AWG, LSZH, 15 м, оранжевый | PC-LPM-UTP-RJ45-RJ45-C5e-15M-LSZH-OR | шт | 3335 | 2733.6066 | Компоненты медные | Стандартный |  | 120 | 1 | 210 | 0.42 | 0.001021
Hyperline PC-LPM-UTP-RJ45-RJ45-C5e-15M-LSZH-RD Патч-корд RJ-45/RJ-45, неэкранированный U/UTP, категория 5e (100% Fluke Component Tested), 24AWG, LSZH, 15 м, красный | PC-LPM-UTP-RJ45-RJ45-C5e-15M-LSZH-RD | шт | 3335 | 2733.6066 | Компоненты медные | Стандартный |  | 120 | 1 | 120 | 0.42 | 0.001021
Hyperline PC-LPM-UTP-RJ45-RJ45-C5e-15M-LSZH-WH Патч-корд RJ-45/RJ-45, неэкранированный U/UTP, категория 5e (100% Fluke Component Tested), 24AWG, LSZH, 15 м, белый | PC-LPM-UTP-RJ45-RJ45-C5e-15M-LSZH-WH | шт | 3335 | 2733.6066 | Компоненты медные | Стандартный |  | 120 | 1 | 210 | 0.42 | 0.001021
Hyperline PC-LPM-UTP-RJ45-RJ45-C5e-15M-LSZH-YL Патч-корд RJ-45/RJ-45, неэкранированный U/UTP, категория 5e (100% Fluke Component Tested), 24AWG, LSZH, 15 м, желтый | PC-LPM-UTP-RJ45-RJ45-C5e-15M-LSZH-YL | шт | 3335 | 2733.6066 | Компоненты медные | Стандартный |  | 120 | 1 | 210 | 0.42 | 0.001021
Hyperline PC-LPM-UTP-RJ45-RJ45-C5e-1M-LSZH-BK Патч-корд RJ-45/RJ-45, неэкранированный U/UTP, категория 5e (100% Fluke Component Tested), 24AWG, LSZH, 1 м, черный | PC-LPM-UTP-RJ45-RJ45-C5e-1M-LSZH-BK | шт | 396 | 324.5902 | Компоненты медные | Стандартный |  | 120 | 1 | 3000 | 0.043 | 0.000819
Hyperline PC-LPM-UTP-RJ45-RJ45-C5e-1M-LSZH-BL Патч-корд RJ-45/RJ-45, неэкранированный U/UTP, категория 5e (100% Fluke Component Tested), 24AWG, LSZH, 1 м, синий | PC-LPM-UTP-RJ45-RJ45-C5e-1M-LSZH-BL | шт | 396 | 324.5902 | Компоненты медные | Стандартный |  | 120 | 1 | 3000 | 0.043 | 0.000819
Hyperline PC-LPM-UTP-RJ45-RJ45-C5e-1M-LSZH-GN Патч-корд RJ-45/RJ-45, неэкранированный U/UTP, категория 5e (100% Fluke Component Tested), 24AWG, LSZH, 1 м, зеленый | PC-LPM-UTP-RJ45-RJ45-C5e-1M-LSZH-GN | шт | 396 | 324.5902 | Компоненты медные | Стандартный |  | 120 | 1 | 3000 | 0.043 | 0.000819
Hyperline PC-LPM-UTP-RJ45-RJ45-C5e-1M-LSZH-GY Патч-корд RJ-45/RJ-45, неэкранированный U/UTP, категория 5e (100% Fluke Component Tested), 24AWG, LSZH, 1 м, серый | PC-LPM-UTP-RJ45-RJ45-C5e-1M-LSZH-GY | шт | 396 | 324.5902 | Компоненты медные | Стандартный |  | 120 | 1 | 1 | 0.043 | 0.000819
Hyperline PC-LPM-UTP-RJ45-RJ45-C5e-1M-LSZH-OR Патч-корд RJ-45/RJ-45, неэкранированный U/UTP, категория 5e (100% Fluke Component Tested), 24AWG, LSZH, 1 м, оранжевый | PC-LPM-UTP-RJ45-RJ45-C5e-1M-LSZH-OR | шт | 396 | 324.5902 | Компоненты медные | Стандартный |  | 120 | 1 | 3000 | 0.043 | 0.000819
Hyperline PC-LPM-UTP-RJ45-RJ45-C5e-1M-LSZH-RD Патч-корд RJ-45/RJ-45, неэкранированный U/UTP, категория 5e (100% Fluke Component Tested), 24AWG, LSZH, 1 м, красный | PC-LPM-UTP-RJ45-RJ45-C5e-1M-LSZH-RD | шт | 396 | 324.5902 | Компоненты медные | Стандартный |  | 120 | 1 | 3000 | 0.043 | 0.000819
Hyperline PC-LPM-UTP-RJ45-RJ45-C5e-1M-LSZH-WH Патч-корд RJ-45/RJ-45, неэкранированный U/UTP, категория 5e (100% Fluke Component Tested), 24AWG, LSZH, 1 м, белый | PC-LPM-UTP-RJ45-RJ45-C5e-1M-LSZH-WH | шт | 396 | 324.5902 | Компоненты медные | Стандартный |  | 120 | 1 | 3000 | 0.043 | 0.000819
Hyperline PC-LPM-UTP-RJ45-RJ45-C5e-1M-LSZH-YL Патч-корд RJ-45/RJ-45, неэкранированный U/UTP, категория 5e (100% Fluke Component Tested), 24AWG, LSZH, 1 м, желтый | PC-LPM-UTP-RJ45-RJ45-C5e-1M-LSZH-YL | шт | 396 | 324.5902 | Компоненты медные | Стандартный |  | 120 | 1 | 3000 | 0.043 | 0.000819
Hyperline PC-LPM-UTP-RJ45-RJ45-C5e-20M-LSZH-GY Патч-корд RJ-45/RJ-45, неэкранированный U/UTP, категория 5e (100% Fluke Component Tested), 24AWG, LSZH, 20 м, серый | PC-LPM-UTP-RJ45-RJ45-C5e-20M-LSZH-GY | шт | 4360 | 3573.7705 | Компоненты медные | Стандартный |  | 120 | 1 | 1 | 0.63 | 0.001591
Hyperline PC-LPM-UTP-RJ45-RJ45-C5e-2M-LSZH-BK Патч-корд RJ-45/RJ-45, неэкранированный U/UTP, категория 5e (100% Fluke Component Tested), 24AWG, LSZH, 2 м, черный | PC-LPM-UTP-RJ45-RJ45-C5e-2M-LSZH-BK | шт | 616 | 504.918 | Компоненты медные | Стандартный |  | 120 | 1 | 400 | 0.076 | 0.0008736
Hyperline PC-LPM-UTP-RJ45-RJ45-C5e-2M-LSZH-BL Патч-корд RJ-45/RJ-45, неэкранированный U/UTP, категория 5e (100% Fluke Component Tested), 24AWG, LSZH, 2 м, синий | PC-LPM-UTP-RJ45-RJ45-C5e-2M-LSZH-BL | шт | 616 | 504.918 | Компоненты медные | Стандартный |  | 120 | 1 | 400 | 0.076 | 0.0008736
Hyperline PC-LPM-UTP-RJ45-RJ45-C5e-2M-LSZH-GN Патч-корд RJ-45/RJ-45, неэкранированный U/UTP, категория 5e (100% Fluke Component Tested), 24AWG, LSZH, 2 м, зеленый | PC-LPM-UTP-RJ45-RJ45-C5e-2M-LSZH-GN | шт | 616 | 504.918 | Компоненты медные | Стандартный |  | 120 | 1 | 400 | 0.076 | 0.0008736
Hyperline PC-LPM-UTP-RJ45-RJ45-C5e-2M-LSZH-GY Патч-корд RJ-45/RJ-45, неэкранированный U/UTP, категория 5e (100% Fluke Component Tested), 24AWG, LSZH, 2 м, серый | PC-LPM-UTP-RJ45-RJ45-C5e-2M-LSZH-GY | шт | 616 | 504.918 | Компоненты медные | Стандартный |  | 120 | 1 | 1 | 0.076 | 0.0008736
Hyperline PC-LPM-UTP-RJ45-RJ45-C5e-2M-LSZH-OR Патч-корд RJ-45/RJ-45, неэкранированный U/UTP, категория 5e (100% Fluke Component Tested), 24AWG, LSZH, 2 м, оранжевый | PC-LPM-UTP-RJ45-RJ45-C5e-2M-LSZH-OR | шт | 616 | 504.918 | Компоненты медные | Стандартный |  | 120 | 1 | 1600 | 0.076 | 0.0008736
Hyperline PC-LPM-UTP-RJ45-RJ45-C5e-2M-LSZH-RD Патч-корд RJ-45/RJ-45, неэкранированный U/UTP, категория 5e (100% Fluke Component Tested), 24AWG, LSZH, 2 м, красный | PC-LPM-UTP-RJ45-RJ45-C5e-2M-LSZH-RD | шт | 616 | 504.918 | Компоненты медные | Стандартный |  | 120 | 1 | 400 | 0.076 | 0.0008736
Hyperline PC-LPM-UTP-RJ45-RJ45-C5e-2M-LSZH-WH Патч-корд RJ-45/RJ-45, неэкранированный U/UTP, категория 5e (100% Fluke Component Tested), 24AWG, LSZH, 2 м, белый | PC-LPM-UTP-RJ45-RJ45-C5e-2M-LSZH-WH | шт | 616 | 504.918 | Компоненты медные | Стандартный |  | 120 | 1 | 1600 | 0.08 | 0.000217
Hyperline PC-LPM-UTP-RJ45-RJ45-C5e-2M-LSZH-YL Патч-корд RJ-45/RJ-45, неэкранированный U/UTP, категория 5e (100% Fluke Component Tested), 24AWG, LSZH, 2 м, желтый | PC-LPM-UTP-RJ45-RJ45-C5e-2M-LSZH-YL | шт | 616 | 504.918 | Компоненты медные | Стандартный |  | 120 | 1 | 1600 | 0.076 | 0.0008736
Hyperline PC-LPM-UTP-RJ45-RJ45-C5e-3M-LSZH-BK Патч-корд RJ-45/RJ-45, неэкранированный U/UTP, категория 5e (100% Fluke Component Tested), 24AWG, LSZH, 3 м, черный | PC-LPM-UTP-RJ45-RJ45-C5e-3M-LSZH-BK | шт | 822 | 673.7705 | Компоненты медные | Стандартный |  | 120 | 1 | 280 | 0.11 | 0.0009282
Hyperline PC-LPM-UTP-RJ45-RJ45-C5e-3M-LSZH-BL Патч-корд RJ-45/RJ-45, неэкранированный U/UTP, категория 5e (100% Fluke Component Tested), 24AWG, LSZH, 3 м, синий | PC-LPM-UTP-RJ45-RJ45-C5e-3M-LSZH-BL | шт | 822 | 673.7705 | Компоненты медные | Стандартный |  | 120 | 1 | 280 | 0.11 | 0.0009282
Hyperline PC-LPM-UTP-RJ45-RJ45-C5e-3M-LSZH-GN Патч-корд RJ-45/RJ-45, неэкранированный U/UTP, категория 5e (100% Fluke Component Tested), 24AWG, LSZH, 3 м, зеленый | PC-LPM-UTP-RJ45-RJ45-C5e-3M-LSZH-GN | шт | 822 | 673.7705 | Компоненты медные | Стандартный |  | 120 | 1 | 280 | 0.11 | 0.0009282
Hyperline PC-LPM-UTP-RJ45-RJ45-C5e-3M-LSZH-GY Патч-корд RJ-45/RJ-45, неэкранированный U/UTP, категория 5e (100% Fluke Component Tested), 24AWG, LSZH, 3 м, серый | PC-LPM-UTP-RJ45-RJ45-C5e-3M-LSZH-GY | шт | 822 | 673.7705 | Компоненты медные | Стандартный |  | 120 | 1 | 1 | 0.11 | 0.0009282
Hyperline PC-LPM-UTP-RJ45-RJ45-C5e-3M-LSZH-OR Патч-корд RJ-45/RJ-45, неэкранированный U/UTP, категория 5e (100% Fluke Component Tested), 24AWG, LSZH, 3 м, оранжевый | PC-LPM-UTP-RJ45-RJ45-C5e-3M-LSZH-OR | шт | 822 | 673.7705 | Компоненты медные | Стандартный |  | 120 | 1 | 1120 | 0.11 | 0.0009282
Hyperline PC-LPM-UTP-RJ45-RJ45-C5e-3M-LSZH-RD Патч-корд RJ-45/RJ-45, неэкранированный U/UTP, категория 5e (100% Fluke Component Tested), 24AWG, LSZH, 3 м, красный | PC-LPM-UTP-RJ45-RJ45-C5e-3M-LSZH-RD | шт | 822 | 673.7705 | Компоненты медные | Стандартный |  | 120 | 1 | 240 | 0.11 | 0.0009282
Hyperline PC-LPM-UTP-RJ45-RJ45-C5e-3M-LSZH-WH Патч-корд RJ-45/RJ-45, неэкранированный U/UTP, категория 5e (100% Fluke Component Tested), 24AWG, LSZH, 3 м, белый | PC-LPM-UTP-RJ45-RJ45-C5e-3M-LSZH-WH | шт | 822 | 673.7705 | Компоненты медные | Стандартный |  | 120 | 1 | 1120 | 0.11 | 0.0009282
Hyperline PC-LPM-UTP-RJ45-RJ45-C5e-3M-LSZH-YL Патч-корд RJ-45/RJ-45, неэкранированный U/UTP, категория 5e (100% Fluke Component Tested), 24AWG, LSZH, 3 м, желтый | PC-LPM-UTP-RJ45-RJ45-C5e-3M-LSZH-YL | шт | 822 | 673.7705 | Компоненты медные | Стандартный |  | 120 | 1 | 1120 | 0.11 | 0.0009282
Hyperline PC-LPM-UTP-RJ45-RJ45-C5e-5M-LSZH-BK Патч-корд RJ-45/RJ-45, неэкранированный U/UTP, категория 5e (100% Fluke Component Tested), 24AWG, LSZH, 5 м, черный | PC-LPM-UTP-RJ45-RJ45-C5e-5M-LSZH-BK | шт | 1250 | 1024.5902 | Компоненты медные | Стандартный |  | 120 | 1 | 160 | 0.18 | 0.0009828
Hyperline PC-LPM-UTP-RJ45-RJ45-C5e-5M-LSZH-BL Патч-корд RJ-45/RJ-45, неэкранированный U/UTP, категория 5e (100% Fluke Component Tested), 24AWG, LSZH, 5 м, синий | PC-LPM-UTP-RJ45-RJ45-C5e-5M-LSZH-BL | шт | 1250 | 1024.5902 | Компоненты медные | Стандартный |  | 120 | 1 | 160 | 0.18 | 0.0009828
Hyperline PC-LPM-UTP-RJ45-RJ45-C5e-5M-LSZH-GN Патч-корд RJ-45/RJ-45, неэкранированный U/UTP, категория 5e (100% Fluke Component Tested), 24AWG, LSZH, 5 м, зеленый | PC-LPM-UTP-RJ45-RJ45-C5e-5M-LSZH-GN | шт | 1250 | 1024.5902 | Компоненты медные | Стандартный |  | 120 | 1 | 160 | 0.18 | 0.0009828
Hyperline PC-LPM-UTP-RJ45-RJ45-C5e-5M-LSZH-GY Патч-корд RJ-45/RJ-45, неэкранированный U/UTP, категория 5e (100% Fluke Component Tested), 24AWG, LSZH, 5 м, серый | PC-LPM-UTP-RJ45-RJ45-C5e-5M-LSZH-GY | шт | 1250 | 1024.5902 | Компоненты медные | Стандартный |  | 120 | 1 | 1 | 0.18 | 0.0009828
Hyperline PC-LPM-UTP-RJ45-RJ45-C5e-5M-LSZH-OR Патч-корд RJ-45/RJ-45, неэкранированный U/UTP, категория 5e (100% Fluke Component Tested), 24AWG, LSZH, 5 м, оранжевый | PC-LPM-UTP-RJ45-RJ45-C5e-5M-LSZH-OR | шт | 1250 | 1024.5902 | Компоненты медные | Стандартный |  | 120 | 1 | 640 | 0.18 | 0.0009828
Hyperline PC-LPM-UTP-RJ45-RJ45-C5e-5M-LSZH-RD Патч-корд RJ-45/RJ-45, неэкранированный U/UTP, категория 5e (100% Fluke Component Tested), 24AWG, LSZH, 5 м, красный | PC-LPM-UTP-RJ45-RJ45-C5e-5M-LSZH-RD | шт | 1250 | 1024.5902 | Компоненты медные | Стандартный |  | 120 | 1 | 160 | 0.18 | 0.0009828
Hyperline PC-LPM-UTP-RJ45-RJ45-C5e-5M-LSZH-WH Патч-корд RJ-45/RJ-45, неэкранированный U/UTP, категория 5e (100% Fluke Component Tested), 24AWG, LSZH, 5 м, белый | PC-LPM-UTP-RJ45-RJ45-C5e-5M-LSZH-WH | шт | 1250 | 1024.5902 | Компоненты медные | Стандартный |  | 120 | 1 | 640 | 0.18 | 0.0009828
Hyperline PC-LPM-UTP-RJ45-RJ45-C5e-5M-LSZH-YL Патч-корд RJ-45/RJ-45, неэкранированный U/UTP, категория 5e (100% Fluke Component Tested), 24AWG, LSZH, 5 м, желтый | PC-LPM-UTP-RJ45-RJ45-C5e-5M-LSZH-YL | шт | 1250 | 1024.5902 | Компоненты медные | Стандартный |  | 120 | 1 | 640 | 0.18 | 0.0009828
категория 6
Hyperline PC-LPM-STP-RJ45-RJ45-C6-0.5M-LSZH-BK Патч-корд RJ-45/RJ-45, экранированный U/FTP, категория 6 (100% Fluke Component Tested), 26AWG, LSZH, 0.5 м, черный | PC-LPM-STP-RJ45-RJ45-C6-0.5M-LSZH-BK | шт | 504 | 413.1148 | Компоненты медные | Стандартный |  | 120 | 1 | 6000 | 0.0293 | 0.0087
Hyperline PC-LPM-STP-RJ45-RJ45-C6-0.5M-LSZH-BL Патч-корд RJ-45/RJ-45, экранированный U/FTP, категория 6 (100% Fluke Component Tested), 26AWG, LSZH, 0.5 м, синий | PC-LPM-STP-RJ45-RJ45-C6-0.5M-LSZH-BL | шт | 504 | 413.1148 | Компоненты медные | Стандартный |  | 120 | 1 | 6000 | 0.024 | 0.00108
Hyperline PC-LPM-STP-RJ45-RJ45-C6-0.5M-LSZH-GN Патч-корд RJ-45/RJ-45, экранированный U/FTP, категория 6 (100% Fluke Component Tested), 26AWG, LSZH, 0.5 м, зеленый | PC-LPM-STP-RJ45-RJ45-C6-0.5M-LSZH-GN | шт | 504 | 413.1148 | Компоненты медные | Стандартный |  | 120 | 1 | 6000 | 0.024 | 0.00108
Hyperline PC-LPM-STP-RJ45-RJ45-C6-0.5M-LSZH-GY Патч-корд RJ-45/RJ-45, экранированный U/FTP, категория 6 (100% Fluke Component Tested), 26AWG, LSZH, 0.5 м, серый | PC-LPM-STP-RJ45-RJ45-C6-0.5M-LSZH-GY | шт | 504 | 413.1148 | Компоненты медные | Стандартный |  | 120 | 1 | 1 | 0.0293 | 0.0008736
Hyperline PC-LPM-STP-RJ45-RJ45-C6-0.5M-LSZH-OR Патч-корд RJ-45/RJ-45, экранированный U/FTP, категория 6 (100% Fluke Component Tested), 26AWG, LSZH, 0.5 м, оранжевый | PC-LPM-STP-RJ45-RJ45-C6-0.5M-LSZH-OR | шт | 504 | 413.1148 | Компоненты медные | Стандартный |  | 120 | 1 | 6000 | 0.024 | 0.00108
Hyperline PC-LPM-STP-RJ45-RJ45-C6-0.5M-LSZH-RD Патч-корд RJ-45/RJ-45, экранированный U/FTP, категория 6 (100% Fluke Component Tested), 26AWG, LSZH, 0.5 м, красный | PC-LPM-STP-RJ45-RJ45-C6-0.5M-LSZH-RD | шт | 504 | 413.1148 | Компоненты медные | Стандартный |  | 120 | 1 | 6000 | 0.024 | 0.00108
Hyperline PC-LPM-STP-RJ45-RJ45-C6-0.5M-LSZH-WH Патч-корд RJ-45/RJ-45, экранированный U/FTP, категория 6 (100% Fluke Component Tested), 26AWG, LSZH, 0.5 м, белый | PC-LPM-STP-RJ45-RJ45-C6-0.5M-LSZH-WH | шт | 504 | 413.1148 | Компоненты медные | Стандартный |  | 120 | 1 | 6000 | 0.024 | 0.00108
Hyperline PC-LPM-STP-RJ45-RJ45-C6-0.5M-LSZH-YL Патч-корд RJ-45/RJ-45, экранированный U/FTP, категория 6 (100% Fluke Component Tested), 26AWG, LSZH, 0.5 м, желтый | PC-LPM-STP-RJ45-RJ45-C6-0.5M-LSZH-YL | шт | 504 | 413.1148 | Компоненты медные | Стандартный |  | 120 | 1 | 6000 | 0.024 | 0.00108
Hyperline PC-LPM-STP-RJ45-RJ45-C6-1.5M-LSZH-BK Патч-корд RJ-45/RJ-45, экранированный U/FTP, категория 6 (100% Fluke Component Tested), 26AWG, LSZH, 1.5 м, черный | PC-LPM-STP-RJ45-RJ45-C6-1.5M-LSZH-BK | шт | 848 | 695.082 | Компоненты медные | Стандартный |  | 120 | 1 | 2000 | 0.067 | 0.00108
Hyperline PC-LPM-STP-RJ45-RJ45-C6-1.5M-LSZH-BL Патч-корд RJ-45/RJ-45, экранированный U/FTP, категория 6 (100% Fluke Component Tested), 26AWG, LSZH, 1.5 м, синий | PC-LPM-STP-RJ45-RJ45-C6-1.5M-LSZH-BL | шт | 848 | 695.082 | Компоненты медные | Стандартный |  | 120 | 1 | 2000 | 0.067 | 0.00108
Hyperline PC-LPM-STP-RJ45-RJ45-C6-1.5M-LSZH-GN Патч-корд RJ-45/RJ-45, экранированный U/FTP, категория 6 (100% Fluke Component Tested), 26AWG, LSZH, 1.5 м, зеленый | PC-LPM-STP-RJ45-RJ45-C6-1.5M-LSZH-GN | шт | 848 | 695.082 | Компоненты медные | Стандартный |  | 120 | 1 | 2000 | 0.057 | 0.00101
Hyperline PC-LPM-STP-RJ45-RJ45-C6-1.5M-LSZH-GY Патч-корд RJ-45/RJ-45, экранированный U/FTP, категория 6 (100% Fluke Component Tested), 26AWG, LSZH, 1.5 м, серый | PC-LPM-STP-RJ45-RJ45-C6-1.5M-LSZH-GY | шт | 848 | 695.082 | Компоненты медные | Стандартный |  | 120 | 1 | 1 | 0.062 | 0.0009282
Hyperline PC-LPM-STP-RJ45-RJ45-C6-1.5M-LSZH-OR Патч-корд RJ-45/RJ-45, экранированный U/FTP, категория 6 (100% Fluke Component Tested), 26AWG, LSZH, 1.5 м, оранжевый | PC-LPM-STP-RJ45-RJ45-C6-1.5M-LSZH-OR | шт | 848 | 695.082 | Компоненты медные | Стандартный |  | 120 | 1 | 2000 | 0.067 | 0.00108
Hyperline PC-LPM-STP-RJ45-RJ45-C6-1.5M-LSZH-RD Патч-корд RJ-45/RJ-45, экранированный U/FTP, категория 6 (100% Fluke Component Tested), 26AWG, LSZH, 1.5 м, красный | PC-LPM-STP-RJ45-RJ45-C6-1.5M-LSZH-RD | шт | 848 | 695.082 | Компоненты медные | Стандартный |  | 120 | 1 | 2000 | 0.067 | 0.00108
Hyperline PC-LPM-STP-RJ45-RJ45-C6-1.5M-LSZH-WH Патч-корд RJ-45/RJ-45, экранированный U/FTP, категория 6 (100% Fluke Component Tested), 26AWG, LSZH, 1.5 м, белый | PC-LPM-STP-RJ45-RJ45-C6-1.5M-LSZH-WH | шт | 848 | 695.082 | Компоненты медные | Стандартный |  | 120 | 1 | 2000 | 0.067 | 0.00108
Hyperline PC-LPM-STP-RJ45-RJ45-C6-1.5M-LSZH-YL Патч-корд RJ-45/RJ-45, экранированный U/FTP, категория 6 (100% Fluke Component Tested), 26AWG, LSZH, 1.5 м, желтый | PC-LPM-STP-RJ45-RJ45-C6-1.5M-LSZH-YL | шт | 848 | 695.082 | Компоненты медные | Стандартный |  | 120 | 1 | 2000 | 0.065 | 0.00025
Hyperline PC-LPM-STP-RJ45-RJ45-C6-10M-LSZH-BK Патч-корд RJ-45/RJ-45, экранированный U/FTP, категория 6 (100% Fluke Component Tested), 26AWG, LSZH, 10 м, черный | PC-LPM-STP-RJ45-RJ45-C6-10M-LSZH-BK | шт | 3115 | 2553.2787 | Компоненты медные | Стандартный |  | 120 | 1 | 160 | 0.31 | 0.0006
Hyperline PC-LPM-STP-RJ45-RJ45-C6-10M-LSZH-BL Патч-корд RJ-45/RJ-45, экранированный U/FTP, категория 6 (100% Fluke Component Tested), 26AWG, LSZH, 10 м, синий | PC-LPM-STP-RJ45-RJ45-C6-10M-LSZH-BL | шт | 3115 | 2553.2787 | Компоненты медные | Стандартный |  | 120 | 1 | 320 | 0.31 | 0.0006
Hyperline PC-LPM-STP-RJ45-RJ45-C6-10M-LSZH-GN Патч-корд RJ-45/RJ-45, экранированный U/FTP, категория 6 (100% Fluke Component Tested), 26AWG, LSZH, 10 м, зеленый | PC-LPM-STP-RJ45-RJ45-C6-10M-LSZH-GN | шт | 3115 | 2553.2787 | Компоненты медные | Стандартный |  | 120 | 1 | 320 | 0.31 | 0.0006
Hyperline PC-LPM-STP-RJ45-RJ45-C6-10M-LSZH-GY Патч-корд RJ-45/RJ-45, экранированный U/FTP, категория 6 (100% Fluke Component Tested), 26AWG, LSZH, 10 м, серый | PC-LPM-STP-RJ45-RJ45-C6-10M-LSZH-GY | шт | 3115 | 2553.2787 | Компоненты медные | Стандартный |  | 120 | 1 | 1 | 0.362 | 0.0016215
Hyperline PC-LPM-STP-RJ45-RJ45-C6-10M-LSZH-OR Патч-корд RJ-45/RJ-45, экранированный U/FTP, категория 6 (100% Fluke Component Tested), 26AWG, LSZH, 10 м, оранжевый | PC-LPM-STP-RJ45-RJ45-C6-10M-LSZH-OR | шт | 3115 | 2553.2787 | Компоненты медные | Стандартный |  | 120 | 1 | 320 | 0.31 | 0.0006
Hyperline PC-LPM-STP-RJ45-RJ45-C6-10M-LSZH-RD Патч-корд RJ-45/RJ-45, экранированный U/FTP, категория 6 (100% Fluke Component Tested), 26AWG, LSZH, 10 м, красный | PC-LPM-STP-RJ45-RJ45-C6-10M-LSZH-RD | шт | 3115 | 2553.2787 | Компоненты медные | Стандартный |  | 120 | 1 | 320 | 0.31 | 0.0006
Hyperline PC-LPM-STP-RJ45-RJ45-C6-10M-LSZH-WH Патч-корд RJ-45/RJ-45, экранированный U/FTP, категория 6 (100% Fluke Component Tested), 26AWG, LSZH, 10 м, белый | PC-LPM-STP-RJ45-RJ45-C6-10M-LSZH-WH | шт | 3115 | 2553.2787 | Компоненты медные | Стандартный |  | 120 | 1 | 320 | 0.31 | 0.0006
Hyperline PC-LPM-STP-RJ45-RJ45-C6-10M-LSZH-YL Патч-корд RJ-45/RJ-45, экранированный U/FTP, категория 6 (100% Fluke Component Tested), 26AWG, LSZH, 10 м, желтый | PC-LPM-STP-RJ45-RJ45-C6-10M-LSZH-YL | шт | 3115 | 2553.2787 | Компоненты медные | Стандартный |  | 120 | 1 | 320 | 0.31 | 0.0006
Hyperline PC-LPM-STP-RJ45-RJ45-C6-15M-LSZH-BK Патч-корд RJ-45/RJ-45, экранированный U/FTP, категория 6 (100% Fluke Component Tested), 26AWG, LSZH, 15 м, черный | PC-LPM-STP-RJ45-RJ45-C6-15M-LSZH-BK | шт | 4400 | 3606.5574 | Компоненты медные | Стандартный |  | 120 | 1 | 150 | 0.5175 | 0.001591
Hyperline PC-LPM-STP-RJ45-RJ45-C6-15M-LSZH-BL Патч-корд RJ-45/RJ-45, экранированный U/FTP, категория 6 (100% Fluke Component Tested), 26AWG, LSZH, 15 м, синий | PC-LPM-STP-RJ45-RJ45-C6-15M-LSZH-BL | шт | 4400 | 3606.5574 | Компоненты медные | Стандартный |  | 120 | 1 | 200 | 0.5175 | 0.001591
Hyperline PC-LPM-STP-RJ45-RJ45-C6-15M-LSZH-GN Патч-корд RJ-45/RJ-45, экранированный U/FTP, категория 6 (100% Fluke Component Tested), 26AWG, LSZH, 15 м, зеленый | PC-LPM-STP-RJ45-RJ45-C6-15M-LSZH-GN | шт | 4400 | 3606.5574 | Компоненты медные | Стандартный |  | 120 | 1 | 200 | 0.5175 | 0.001591
Hyperline PC-LPM-STP-RJ45-RJ45-C6-15M-LSZH-GY Патч-корд RJ-45/RJ-45, экранированный U/FTP, категория 6 (100% Fluke Component Tested), 26AWG, LSZH, 15 м, серый | PC-LPM-STP-RJ45-RJ45-C6-15M-LSZH-GY | шт | 4400 | 3606.5574 | Компоненты медные | Стандартный |  | 120 | 1 | 1 | 0.5175 | 0.001591
Hyperline PC-LPM-STP-RJ45-RJ45-C6-15M-LSZH-OR Патч-корд RJ-45/RJ-45, экранированный U/FTP, категория 6 (100% Fluke Component Tested), 26AWG, LSZH, 15 м, оранжевый | PC-LPM-STP-RJ45-RJ45-C6-15M-LSZH-OR | шт | 4400 | 3606.5574 | Компоненты медные | Стандартный |  | 120 | 1 | 200 | 0.5175 | 0.001591
Hyperline PC-LPM-STP-RJ45-RJ45-C6-15M-LSZH-RD Патч-корд RJ-45/RJ-45, экранированный U/FTP, категория 6 (100% Fluke Component Tested), 26AWG, LSZH, 15 м, красный | PC-LPM-STP-RJ45-RJ45-C6-15M-LSZH-RD | шт | 4400 | 3606.5574 | Компоненты медные | Стандартный |  | 120 | 1 | 200 | 0.5175 | 0.001591
Hyperline PC-LPM-STP-RJ45-RJ45-C6-15M-LSZH-WH Патч-корд RJ-45/RJ-45, экранированный U/FTP, категория 6 (100% Fluke Component Tested), 26AWG, LSZH, 15 м, белый | PC-LPM-STP-RJ45-RJ45-C6-15M-LSZH-WH | шт | 4400 | 3606.5574 | Компоненты медные | Стандартный |  | 120 | 1 | 200 | 0.5175 | 0.001591
Hyperline PC-LPM-STP-RJ45-RJ45-C6-15M-LSZH-YL Патч-корд RJ-45/RJ-45, экранированный U/FTP, категория 6 (100% Fluke Component Tested), 26AWG, LSZH, 15 м, желтый | PC-LPM-STP-RJ45-RJ45-C6-15M-LSZH-YL | шт | 4400 | 3606.5574 | Компоненты медные | Стандартный |  | 120 | 1 | 200 | 0.5175 | 0.001591
Hyperline PC-LPM-STP-RJ45-RJ45-C6-1M-LSZH-BK Патч-корд RJ-45/RJ-45, экранированный U/FTP, категория 6 (100% Fluke Component Tested), 26AWG, LSZH, 1 м, черный | PC-LPM-STP-RJ45-RJ45-C6-1M-LSZH-BK | шт | 719 | 589.3443 | Компоненты медные | Стандартный |  | 120 | 1 | 250 | 0.05 | 0.00108
Hyperline PC-LPM-STP-RJ45-RJ45-C6-1M-LSZH-BL Патч-корд RJ-45/RJ-45, экранированный U/FTP, категория 6 (100% Fluke Component Tested), 26AWG, LSZH, 1 м, синий | PC-LPM-STP-RJ45-RJ45-C6-1M-LSZH-BL | шт | 719 | 589.3443 | Компоненты медные | Стандартный |  | 120 | 1 | 3000 | 0.04 | 0.00025
Hyperline PC-LPM-STP-RJ45-RJ45-C6-1M-LSZH-GN Патч-корд RJ-45/RJ-45, экранированный U/FTP, категория 6 (100% Fluke Component Tested), 26AWG, LSZH, 1 м, зеленый | PC-LPM-STP-RJ45-RJ45-C6-1M-LSZH-GN | шт | 719 | 589.3443 | Компоненты медные | Стандартный |  | 120 | 1 | 3000 | 0.067 | 0.00108
Hyperline PC-LPM-STP-RJ45-RJ45-C6-1M-LSZH-GY Патч-корд RJ-45/RJ-45, экранированный U/FTP, категория 6 (100% Fluke Component Tested), 26AWG, LSZH, 1 м, серый | PC-LPM-STP-RJ45-RJ45-C6-1M-LSZH-GY | шт | 719 | 589.3443 | Компоненты медные | Стандартный |  | 120 | 1 | 1 | 0.045 | 0.0008736
Hyperline PC-LPM-STP-RJ45-RJ45-C6-1M-LSZH-OR Патч-корд RJ-45/RJ-45, экранированный U/FTP, категория 6 (100% Fluke Component Tested), 26AWG, LSZH, 1 м, оранжевый | PC-LPM-STP-RJ45-RJ45-C6-1M-LSZH-OR | шт | 719 | 589.3443 | Компоненты медные | Стандартный |  | 120 | 1 | 3000 | 0.05 | 0.00108
Hyperline PC-LPM-STP-RJ45-RJ45-C6-1M-LSZH-RD Патч-корд RJ-45/RJ-45, экранированный U/FTP, категория 6 (100% Fluke Component Tested), 26AWG, LSZH, 1 м, красный | PC-LPM-STP-RJ45-RJ45-C6-1M-LSZH-RD | шт | 719 | 589.3443 | Компоненты медные | Стандартный |  | 120 | 1 | 3000 | 0.053 | 0.000912
Hyperline PC-LPM-STP-RJ45-RJ45-C6-1M-LSZH-WH Патч-корд RJ-45/RJ-45, экранированный U/FTP, категория 6 (100% Fluke Component Tested), 26AWG, LSZH, 1 м, белый | PC-LPM-STP-RJ45-RJ45-C6-1M-LSZH-WH | шт | 719 | 589.3443 | Компоненты медные | Стандартный |  | 120 | 1 | 3000 | 0.05 | 0.00108
Hyperline PC-LPM-STP-RJ45-RJ45-C6-1M-LSZH-YL Патч-корд RJ-45/RJ-45, экранированный U/FTP, категория 6 (100% Fluke Component Tested), 26AWG, LSZH, 1 м, желтый | PC-LPM-STP-RJ45-RJ45-C6-1M-LSZH-YL | шт | 719 | 589.3443 | Компоненты медные | Стандартный |  | 120 | 1 | 3000 | 0.04 | 0.00025
Hyperline PC-LPM-STP-RJ45-RJ45-C6-20M-LSZH-GY Патч-корд RJ-45/RJ-45, экранированный U/FTP, категория 6 (100% Fluke Component Tested), 26AWG, LSZH, 20 м, серый | PC-LPM-STP-RJ45-RJ45-C6-20M-LSZH-GY | шт | 5700 | 4672.1311 | Компоненты медные | Стандартный |  | 120 | 1 | 1 | 0.71 | 0.002115
Hyperline PC-LPM-STP-RJ45-RJ45-C6-2M-LSZH-BK Патч-корд RJ-45/RJ-45, экранированный U/FTP, категория 6 (100% Fluke Component Tested), 26AWG, LSZH, 2 м, черный | PC-LPM-STP-RJ45-RJ45-C6-2M-LSZH-BK | шт | 978 | 801.6393 | Компоненты медные | Стандартный |  | 120 | 1 | 1600 | 0.095 | 0.0012
Hyperline PC-LPM-STP-RJ45-RJ45-C6-2M-LSZH-BL Патч-корд RJ-45/RJ-45, экранированный U/FTP, категория 6 (100% Fluke Component Tested), 26AWG, LSZH, 2 м, синий | PC-LPM-STP-RJ45-RJ45-C6-2M-LSZH-BL | шт | 978 | 801.6393 | Компоненты медные | Стандартный |  | 120 | 1 | 1600 | 0.095 | 0.0012
Hyperline PC-LPM-STP-RJ45-RJ45-C6-2M-LSZH-GN Патч-корд RJ-45/RJ-45, экранированный U/FTP, категория 6 (100% Fluke Component Tested), 26AWG, LSZH, 2 м, зеленый | PC-LPM-STP-RJ45-RJ45-C6-2M-LSZH-GN | шт | 978 | 801.6393 | Компоненты медные | Стандартный |  | 120 | 1 | 1600 | 0.095 | 0.0012
Hyperline PC-LPM-STP-RJ45-RJ45-C6-2M-LSZH-GY Патч-корд RJ-45/RJ-45, экранированный U/FTP, категория 6 (100% Fluke Component Tested), 26AWG, LSZH, 2 м, серый | PC-LPM-STP-RJ45-RJ45-C6-2M-LSZH-GY | шт | 978 | 801.6393 | Компоненты медные | Стандартный |  | 120 | 1 | 1 | 0.081 | 0.001092
Hyperline PC-LPM-STP-RJ45-RJ45-C6-2M-LSZH-OR Патч-корд RJ-45/RJ-45, экранированный U/FTP, категория 6 (100% Fluke Component Tested), 26AWG, LSZH, 2 м, оранжевый | PC-LPM-STP-RJ45-RJ45-C6-2M-LSZH-OR | шт | 978 | 801.6393 | Компоненты медные | Стандартный |  | 120 | 1 | 1600 | 0.095 | 0.0012
Hyperline PC-LPM-STP-RJ45-RJ45-C6-2M-LSZH-RD Патч-корд RJ-45/RJ-45, экранированный U/FTP, категория 6 (100% Fluke Component Tested), 26AWG, LSZH, 2 м, красный | PC-LPM-STP-RJ45-RJ45-C6-2M-LSZH-RD | шт | 978 | 801.6393 | Компоненты медные | Стандартный |  | 120 | 1 | 1600 | 0.095 | 0.0012
Hyperline PC-LPM-STP-RJ45-RJ45-C6-2M-LSZH-WH Патч-корд RJ-45/RJ-45, экранированный U/FTP, категория 6 (100% Fluke Component Tested), 26AWG, LSZH, 2 м, белый | PC-LPM-STP-RJ45-RJ45-C6-2M-LSZH-WH | шт | 978 | 801.6393 | Компоненты медные | Стандартный |  | 120 | 1 | 1600 | 0.095 | 0.0012
Hyperline PC-LPM-STP-RJ45-RJ45-C6-2M-LSZH-YL Патч-корд RJ-45/RJ-45, экранированный U/FTP, категория 6 (100% Fluke Component Tested), 26AWG, LSZH, 2 м, желтый | PC-LPM-STP-RJ45-RJ45-C6-2M-LSZH-YL | шт | 978 | 801.6393 | Компоненты медные | Стандартный |  | 120 | 1 | 1600 | 0.095 | 0.0012
Hyperline PC-LPM-STP-RJ45-RJ45-C6-3M-LSZH-BK Патч-корд RJ-45/RJ-45, экранированный U/FTP, категория 6 (100% Fluke Component Tested), 26AWG, LSZH, 3 м, черный | PC-LPM-STP-RJ45-RJ45-C6-3M-LSZH-BK | шт | 1235 | 1012.2951 | Компоненты медные | Стандартный |  | 120 | 1 | 1600 | 0.143 | 0.00108
Hyperline PC-LPM-STP-RJ45-RJ45-C6-3M-LSZH-BL Патч-корд RJ-45/RJ-45, экранированный U/FTP, категория 6 (100% Fluke Component Tested), 26AWG, LSZH, 3 м, синий | PC-LPM-STP-RJ45-RJ45-C6-3M-LSZH-BL | шт | 1235 | 1012.2951 | Компоненты медные | Стандартный |  | 120 | 1 | 1080 | 0.36 | 0.002
Hyperline PC-LPM-STP-RJ45-RJ45-C6-3M-LSZH-GN Патч-корд RJ-45/RJ-45, экранированный U/FTP, категория 6 (100% Fluke Component Tested), 26AWG, LSZH, 3 м, зеленый | PC-LPM-STP-RJ45-RJ45-C6-3M-LSZH-GN | шт | 1235 | 1012.2951 | Компоненты медные | Стандартный |  | 120 | 1 | 1080 | 0.121 | 0.00101
Hyperline PC-LPM-STP-RJ45-RJ45-C6-3M-LSZH-GY Патч-корд RJ-45/RJ-45, экранированный U/FTP, категория 6 (100% Fluke Component Tested), 26AWG, LSZH, 3 м, серый | PC-LPM-STP-RJ45-RJ45-C6-3M-LSZH-GY | шт | 1235 | 1012.2951 | Компоненты медные | Стандартный |  | 120 | 1 | 1 | 0.12 | 0.0011466
Hyperline PC-LPM-STP-RJ45-RJ45-C6-3M-LSZH-OR Патч-корд RJ-45/RJ-45, экранированный U/FTP, категория 6 (100% Fluke Component Tested), 26AWG, LSZH, 3 м, оранжевый | PC-LPM-STP-RJ45-RJ45-C6-3M-LSZH-OR | шт | 1235 | 1012.2951 | Компоненты медные | Стандартный |  | 120 | 1 | 1080 | 0.143 | 0.00108
Hyperline PC-LPM-STP-RJ45-RJ45-C6-3M-LSZH-RD Патч-корд RJ-45/RJ-45, экранированный U/FTP, категория 6 (100% Fluke Component Tested), 26AWG, LSZH, 3 м, красный | PC-LPM-STP-RJ45-RJ45-C6-3M-LSZH-RD | шт | 1235 | 1012.2951 | Компоненты медные | Стандартный |  | 120 | 1 | 1080 | 0.143 | 0.00108
Hyperline PC-LPM-STP-RJ45-RJ45-C6-3M-LSZH-WH Патч-корд RJ-45/RJ-45, экранированный U/FTP, категория 6 (100% Fluke Component Tested), 26AWG, LSZH, 3 м, белый | PC-LPM-STP-RJ45-RJ45-C6-3M-LSZH-WH | шт | 1235 | 1012.2951 | Компоненты медные | Стандартный |  | 120 | 1 | 1080 | 0.143 | 0.00108
Hyperline PC-LPM-STP-RJ45-RJ45-C6-3M-LSZH-YL Патч-корд RJ-45/RJ-45, экранированный U/FTP, категория 6 (100% Fluke Component Tested), 26AWG, LSZH, 3 м, желтый | PC-LPM-STP-RJ45-RJ45-C6-3M-LSZH-YL | шт | 1235 | 1012.2951 | Компоненты медные | Стандартный |  | 120 | 1 | 1080 | 0.117 | 0.00043
Hyperline PC-LPM-STP-RJ45-RJ45-C6-5M-LSZH-BK Патч-корд RJ-45/RJ-45, экранированный U/FTP, категория 6 (100% Fluke Component Tested), 26AWG, LSZH, 5 м, черный | PC-LPM-STP-RJ45-RJ45-C6-5M-LSZH-BK | шт | 1775 | 1454.918 | Компоненты медные | Стандартный |  | 120 | 1 | 180 | 0.209 | 0.0018
Hyperline PC-LPM-STP-RJ45-RJ45-C6-5M-LSZH-BL Патч-корд RJ-45/RJ-45, экранированный U/FTP, категория 6 (100% Fluke Component Tested), 26AWG, LSZH, 5 м, синий | PC-LPM-STP-RJ45-RJ45-C6-5M-LSZH-BL | шт | 1775 | 1454.918 | Компоненты медные | Стандартный |  | 120 | 1 | 600 | 0.18 | 0.0014
Hyperline PC-LPM-STP-RJ45-RJ45-C6-5M-LSZH-GN Патч-корд RJ-45/RJ-45, экранированный U/FTP, категория 6 (100% Fluke Component Tested), 26AWG, LSZH, 5 м, зеленый | PC-LPM-STP-RJ45-RJ45-C6-5M-LSZH-GN | шт | 1775 | 1454.918 | Компоненты медные | Стандартный |  | 120 | 1 | 600 | 0.209 | 0.0018
Hyperline PC-LPM-STP-RJ45-RJ45-C6-5M-LSZH-GY Патч-корд RJ-45/RJ-45, экранированный U/FTP, категория 6 (100% Fluke Component Tested), 26AWG, LSZH, 5 м, серый | PC-LPM-STP-RJ45-RJ45-C6-5M-LSZH-GY | шт | 1775 | 1454.918 | Компоненты медные | Стандартный |  | 120 | 1 | 1 | 0.183 | 0.0012558
Hyperline PC-LPM-STP-RJ45-RJ45-C6-5M-LSZH-OR Патч-корд RJ-45/RJ-45, экранированный U/FTP, категория 6 (100% Fluke Component Tested), 26AWG, LSZH, 5 м, оранжевый | PC-LPM-STP-RJ45-RJ45-C6-5M-LSZH-OR | шт | 1775 | 1454.918 | Компоненты медные | Стандартный |  | 120 | 1 | 600 | 0.209 | 0.0018
Hyperline PC-LPM-STP-RJ45-RJ45-C6-5M-LSZH-RD Патч-корд RJ-45/RJ-45, экранированный U/FTP, категория 6 (100% Fluke Component Tested), 26AWG, LSZH, 5 м, красный | PC-LPM-STP-RJ45-RJ45-C6-5M-LSZH-RD | шт | 1775 | 1454.918 | Компоненты медные | Стандартный |  | 120 | 1 | 600 | 0.209 | 0.0018
Hyperline PC-LPM-STP-RJ45-RJ45-C6-5M-LSZH-WH Патч-корд RJ-45/RJ-45, экранированный U/FTP, категория 6 (100% Fluke Component Tested), 26AWG, LSZH, 5 м, белый | PC-LPM-STP-RJ45-RJ45-C6-5M-LSZH-WH | шт | 1775 | 1454.918 | Компоненты медные | Стандартный |  | 120 | 1 | 600 | 0.209 | 0.0018
Hyperline PC-LPM-STP-RJ45-RJ45-C6-5M-LSZH-YL Патч-корд RJ-45/RJ-45, экранированный U/FTP, категория 6 (100% Fluke Component Tested), 26AWG, LSZH, 5 м, желтый | PC-LPM-STP-RJ45-RJ45-C6-5M-LSZH-YL | шт | 1775 | 1454.918 | Компоненты медные | Стандартный |  | 120 | 1 | 600 | 0.19 | 0.0012
Hyperline PC-LPM-UTP-RJ45-RJ45-C6-0.3M-LSZH-BK Патч-корд RJ-45/RJ-45, неэкранированный U/UTP, категория 6 (100% Fluke Component Tested), 24AWG, LSZH, 0.3 м, черный | PC-LPM-UTP-RJ45-RJ45-C6-0.3M-LSZH-BK | шт | 351 | 287.7049 | Компоненты медные | Стандартный |  | 120 | 1 | 10000 | 0.01815 | 0.00013
Hyperline PC-LPM-UTP-RJ45-RJ45-C6-0.3M-LSZH-BL Патч-корд RJ-45/RJ-45, неэкранированный U/UTP, категория 6 (100% Fluke Component Tested), 24AWG, LSZH, 0.3 м, синий | PC-LPM-UTP-RJ45-RJ45-C6-0.3M-LSZH-BL | шт | 351 | 287.7049 | Компоненты медные | Стандартный |  | 120 | 1 | 10000 | 0.01815 | 0.00013
Hyperline PC-LPM-UTP-RJ45-RJ45-C6-0.3M-LSZH-GN Патч-корд RJ-45/RJ-45, неэкранированный U/UTP, категория 6 (100% Fluke Component Tested), 24AWG, LSZH, 0.3 м, зеленый | PC-LPM-UTP-RJ45-RJ45-C6-0.3M-LSZH-GN | шт | 351 | 287.7049 | Компоненты медные | Стандартный |  | 120 | 1 | 10000 | 0.01815 | 0.00013
Hyperline PC-LPM-UTP-RJ45-RJ45-C6-0.3M-LSZH-GY Патч-корд RJ-45/RJ-45, неэкранированный U/UTP, категория 6 (100% Fluke Component Tested), 24AWG, LSZH, 0.3 м, серый | PC-LPM-UTP-RJ45-RJ45-C6-0.3M-LSZH-GY | шт | 351 | 287.7049 | Компоненты медные | Стандартный |  | 120 | 1 | 1 | 0.01815 | 0.00013
Hyperline PC-LPM-UTP-RJ45-RJ45-C6-0.3M-LSZH-OR Патч-корд RJ-45/RJ-45, неэкранированный U/UTP, категория 6 (100% Fluke Component Tested), 24AWG, LSZH, 0.3 м, оранжевый | PC-LPM-UTP-RJ45-RJ45-C6-0.3M-LSZH-OR | шт | 351 | 287.7049 | Компоненты медные | Стандартный |  | 120 | 1 | 10000 | 0.01815 | 0.00013
Hyperline PC-LPM-UTP-RJ45-RJ45-C6-0.3M-LSZH-RD Патч-корд RJ-45/RJ-45, неэкранированный U/UTP, категория 6 (100% Fluke Component Tested), 24AWG, LSZH, 0.3 м, красный | PC-LPM-UTP-RJ45-RJ45-C6-0.3M-LSZH-RD | шт | 351 | 287.7049 | Компоненты медные | Стандартный |  | 120 | 1 | 10000 | 0.01815 | 0.00013
Hyperline PC-LPM-UTP-RJ45-RJ45-C6-0.3M-LSZH-WH Патч-корд RJ-45/RJ-45, неэкранированный U/UTP, категория 6 (100% Fluke Component Tested), 24AWG, LSZH, 0.3 м, белый | PC-LPM-UTP-RJ45-RJ45-C6-0.3M-LSZH-WH | шт | 351 | 287.7049 | Компоненты медные | Стандартный |  | 120 | 1 | 10000 | 0.01815 | 0.00013
Hyperline PC-LPM-UTP-RJ45-RJ45-C6-0.3M-LSZH-YL Патч-корд RJ-45/RJ-45, неэкранированный U/UTP, категория 6 (100% Fluke Component Tested), 24AWG, LSZH, 0.3 м, желтый | PC-LPM-UTP-RJ45-RJ45-C6-0.3M-LSZH-YL | шт | 351 | 287.7049 | Компоненты медные | Стандартный |  | 120 | 1 | 10000 | 0.01815 | 0.00013
Hyperline PC-LPM-UTP-RJ45-RJ45-C6-0.5M-LSZH-BK Патч-корд RJ-45/RJ-45, неэкранированный U/UTP, категория 6 (100% Fluke Component Tested), 24AWG, LSZH, 0.5 м, черный | PC-LPM-UTP-RJ45-RJ45-C6-0.5M-LSZH-BK | шт | 398 | 326.2295 | Компоненты медные | Стандартный |  | 120 | 1 | 6000 | 0.029 | 0.0007098
Hyperline PC-LPM-UTP-RJ45-RJ45-C6-0.5M-LSZH-BL Патч-корд RJ-45/RJ-45, неэкранированный U/UTP, категория 6 (100% Fluke Component Tested), 24AWG, LSZH, 0.5 м, синий | PC-LPM-UTP-RJ45-RJ45-C6-0.5M-LSZH-BL | шт | 398 | 326.2295 | Компоненты медные | Стандартный |  | 120 | 1 | 6000 | 0.029 | 0.0007098
Hyperline PC-LPM-UTP-RJ45-RJ45-C6-0.5M-LSZH-GN Патч-корд RJ-45/RJ-45, неэкранированный U/UTP, категория 6 (100% Fluke Component Tested), 24AWG, LSZH, 0.5 м, зеленый | PC-LPM-UTP-RJ45-RJ45-C6-0.5M-LSZH-GN | шт | 398 | 326.2295 | Компоненты медные | Стандартный |  | 120 | 1 | 6000 | 0.029 | 0.0007098
Hyperline PC-LPM-UTP-RJ45-RJ45-C6-0.5M-LSZH-GY Патч-корд RJ-45/RJ-45, неэкранированный U/UTP, категория 6 (100% Fluke Component Tested), 24AWG, LSZH, 0.5 м, серый | PC-LPM-UTP-RJ45-RJ45-C6-0.5M-LSZH-GY | шт | 398 | 326.2295 | Компоненты медные | Стандартный |  | 120 | 1 | 1 | 0.0282 | 0.000195
Hyperline PC-LPM-UTP-RJ45-RJ45-C6-0.5M-LSZH-OR Патч-корд RJ-45/RJ-45, неэкранированный U/UTP, категория 6 (100% Fluke Component Tested), 24AWG, LSZH, 0.5 м, оранжевый | PC-LPM-UTP-RJ45-RJ45-C6-0.5M-LSZH-OR | шт | 398 | 326.2295 | Компоненты медные | Стандартный |  | 120 | 1 | 6000 | 0.0282 | 0.000195
Hyperline PC-LPM-UTP-RJ45-RJ45-C6-0.5M-LSZH-RD Патч-корд RJ-45/RJ-45, неэкранированный U/UTP, категория 6 (100% Fluke Component Tested), 24AWG, LSZH, 0.5 м, красный | PC-LPM-UTP-RJ45-RJ45-C6-0.5M-LSZH-RD | шт | 398 | 326.2295 | Компоненты медные | Стандартный |  | 120 | 1 | 6000 | 0.029 | 0.0007098
Hyperline PC-LPM-UTP-RJ45-RJ45-C6-0.5M-LSZH-WH Патч-корд RJ-45/RJ-45, неэкранированный U/UTP, категория 6 (100% Fluke Component Tested), 24AWG, LSZH, 0.5 м, белый | PC-LPM-UTP-RJ45-RJ45-C6-0.5M-LSZH-WH | шт | 398 | 326.2295 | Компоненты медные | Стандартный |  | 120 | 1 | 6000 | 0.029 | 0.0007098
Hyperline PC-LPM-UTP-RJ45-RJ45-C6-0.5M-LSZH-YL Патч-корд RJ-45/RJ-45, неэкранированный U/UTP, категория 6 (100% Fluke Component Tested), 24AWG, LSZH, 0.5 м, желтый | PC-LPM-UTP-RJ45-RJ45-C6-0.5M-LSZH-YL | шт | 398 | 326.2295 | Компоненты медные | Стандартный |  | 120 | 1 | 6000 | 0.029 | 0.0007098
Hyperline PC-LPM-UTP-RJ45-RJ45-C6-1.5M-LSZH-BK Патч-корд RJ-45/RJ-45, неэкранированный U/UTP, категория 6 (100% Fluke Component Tested), 24AWG, LSZH, 1.5 м, черный | PC-LPM-UTP-RJ45-RJ45-C6-1.5M-LSZH-BK | шт | 738 | 604.918 | Компоненты медные | Стандартный |  | 120 | 1 | 2200 | 0.065 | 0.0008736
Hyperline PC-LPM-UTP-RJ45-RJ45-C6-1.5M-LSZH-BL Патч-корд RJ-45/RJ-45, неэкранированный U/UTP, категория 6 (100% Fluke Component Tested), 24AWG, LSZH, 1.5 м, синий | PC-LPM-UTP-RJ45-RJ45-C6-1.5M-LSZH-BL | шт | 738 | 604.918 | Компоненты медные | Стандартный |  | 120 | 1 | 2200 | 0.065 | 0.0008736
Hyperline PC-LPM-UTP-RJ45-RJ45-C6-1.5M-LSZH-GN Патч-корд RJ-45/RJ-45, неэкранированный U/UTP, категория 6 (100% Fluke Component Tested), 24AWG, LSZH, 1.5 м, зеленый | PC-LPM-UTP-RJ45-RJ45-C6-1.5M-LSZH-GN | шт | 738 | 604.918 | Компоненты медные | Стандартный |  | 120 | 1 | 2200 | 0.065 | 0.0008736
Hyperline PC-LPM-UTP-RJ45-RJ45-C6-1.5M-LSZH-GY Патч-корд RJ-45/RJ-45, неэкранированный U/UTP, категория 6 (100% Fluke Component Tested), 24AWG, LSZH, 1.5 м, серый | PC-LPM-UTP-RJ45-RJ45-C6-1.5M-LSZH-GY | шт | 738 | 604.918 | Компоненты медные | Стандартный |  | 120 | 1 | 1 | 0.065 | 0.0008736
Hyperline PC-LPM-UTP-RJ45-RJ45-C6-1.5M-LSZH-OR Патч-корд RJ-45/RJ-45, неэкранированный U/UTP, категория 6 (100% Fluke Component Tested), 24AWG, LSZH, 1.5 м, оранжевый | PC-LPM-UTP-RJ45-RJ45-C6-1.5M-LSZH-OR | шт | 738 | 604.918 | Компоненты медные | Стандартный |  | 120 | 1 | 2200 | 0.0651 | 0.00039
Hyperline PC-LPM-UTP-RJ45-RJ45-C6-1.5M-LSZH-RD Патч-корд RJ-45/RJ-45, неэкранированный U/UTP, категория 6 (100% Fluke Component Tested), 24AWG, LSZH, 1.5 м, красный | PC-LPM-UTP-RJ45-RJ45-C6-1.5M-LSZH-RD | шт | 738 | 604.918 | Компоненты медные | Стандартный |  | 120 | 1 | 2200 | 0.065 | 0.0008736
Hyperline PC-LPM-UTP-RJ45-RJ45-C6-1.5M-LSZH-WH Патч-корд RJ-45/RJ-45, неэкранированный U/UTP, категория 6 (100% Fluke Component Tested), 24AWG, LSZH, 1.5 м, белый | PC-LPM-UTP-RJ45-RJ45-C6-1.5M-LSZH-WH | шт | 738 | 604.918 | Компоненты медные | Стандартный |  | 120 | 1 | 2200 | 0.065 | 0.0008736
Hyperline PC-LPM-UTP-RJ45-RJ45-C6-1.5M-LSZH-YL Патч-корд RJ-45/RJ-45, неэкранированный U/UTP, категория 6 (100% Fluke Component Tested), 24AWG, LSZH, 1.5 м, желтый | PC-LPM-UTP-RJ45-RJ45-C6-1.5M-LSZH-YL | шт | 738 | 604.918 | Компоненты медные | Стандартный |  | 120 | 1 | 2200 | 0.065 | 0.0008736
Hyperline PC-LPM-UTP-RJ45-RJ45-C6-10M-LSZH-BK Патч-корд RJ-45/RJ-45, неэкранированный U/UTP, категория 6 (100% Fluke Component Tested), 24AWG, LSZH, 10 м, черный | PC-LPM-UTP-RJ45-RJ45-C6-10M-LSZH-BK | шт | 2935 | 2405.7377 | Компоненты медные | Стандартный |  | 120 | 1 | 40 | 0.3745 | 0.001953
Hyperline PC-LPM-UTP-RJ45-RJ45-C6-10M-LSZH-BL Патч-корд RJ-45/RJ-45, неэкранированный U/UTP, категория 6 (100% Fluke Component Tested), 24AWG, LSZH, 10 м, синий | PC-LPM-UTP-RJ45-RJ45-C6-10M-LSZH-BL | шт | 2935 | 2405.7377 | Компоненты медные | Стандартный |  | 120 | 1 | 320 | 0.3745 | 0.001953
Hyperline PC-LPM-UTP-RJ45-RJ45-C6-10M-LSZH-GN Патч-корд RJ-45/RJ-45, неэкранированный U/UTP, категория 6 (100% Fluke Component Tested), 24AWG, LSZH, 10 м, зеленый | PC-LPM-UTP-RJ45-RJ45-C6-10M-LSZH-GN | шт | 2935 | 2405.7377 | Компоненты медные | Стандартный |  | 120 | 1 | 320 | 0.3745 | 0.001193
Hyperline PC-LPM-UTP-RJ45-RJ45-C6-10M-LSZH-GY Патч-корд RJ-45/RJ-45, неэкранированный U/UTP, категория 6 (100% Fluke Component Tested), 24AWG, LSZH, 10 м, серый | PC-LPM-UTP-RJ45-RJ45-C6-10M-LSZH-GY | шт | 2935 | 2405.7377 | Компоненты медные | Стандартный |  | 120 | 1 | 1 | 0.376 | 0.0016215
Hyperline PC-LPM-UTP-RJ45-RJ45-C6-10M-LSZH-OR Патч-корд RJ-45/RJ-45, неэкранированный U/UTP, категория 6 (100% Fluke Component Tested), 24AWG, LSZH, 10 м, оранжевый | PC-LPM-UTP-RJ45-RJ45-C6-10M-LSZH-OR | шт | 2935 | 2405.7377 | Компоненты медные | Стандартный |  | 120 | 1 | 320 | 0.3745 | 0.001193
Hyperline PC-LPM-UTP-RJ45-RJ45-C6-10M-LSZH-RD Патч-корд RJ-45/RJ-45, неэкранированный U/UTP, категория 6 (100% Fluke Component Tested), 24AWG, LSZH, 10 м, красный | PC-LPM-UTP-RJ45-RJ45-C6-10M-LSZH-RD | шт | 2935 | 2405.7377 | Компоненты медные | Стандартный |  | 120 | 1 | 320 | 0.3745 | 0.001193
Hyperline PC-LPM-UTP-RJ45-RJ45-C6-10M-LSZH-WH Патч-корд RJ-45/RJ-45, неэкранированный U/UTP, категория 6 (100% Fluke Component Tested), 24AWG, LSZH, 10 м, белый | PC-LPM-UTP-RJ45-RJ45-C6-10M-LSZH-WH | шт | 2935 | 2405.7377 | Компоненты медные | Стандартный |  | 120 | 1 | 320 | 0.3745 | 0.001193
Hyperline PC-LPM-UTP-RJ45-RJ45-C6-10M-LSZH-YL Патч-корд RJ-45/RJ-45, неэкранированный U/UTP, категория 6 (100% Fluke Component Tested), 24AWG, LSZH, 10 м, желтый | PC-LPM-UTP-RJ45-RJ45-C6-10M-LSZH-YL | шт | 2935 | 2405.7377 | Компоненты медные | Стандартный |  | 120 | 1 | 320 | 0.3745 | 0.001193
Hyperline PC-LPM-UTP-RJ45-RJ45-C6-15M-LSZH-BK Патч-корд RJ-45/RJ-45, неэкранированный U/UTP, категория 6 (100% Fluke Component Tested), 24AWG, LSZH, 15 м, черный | PC-LPM-UTP-RJ45-RJ45-C6-15M-LSZH-BK | шт | 4205 | 3446.7213 | Компоненты медные | Стандартный |  | 120 | 1 | 210 | 0.5866 | 0.001909
Hyperline PC-LPM-UTP-RJ45-RJ45-C6-15M-LSZH-BL Патч-корд RJ-45/RJ-45, неэкранированный U/UTP, категория 6 (100% Fluke Component Tested), 24AWG, LSZH, 15 м, синий | PC-LPM-UTP-RJ45-RJ45-C6-15M-LSZH-BL | шт | 4205 | 3446.7213 | Компоненты медные | Стандартный |  | 120 | 1 | 210 | 0.5866 | 0.001909
Hyperline PC-LPM-UTP-RJ45-RJ45-C6-15M-LSZH-GN Патч-корд RJ-45/RJ-45, неэкранированный U/UTP, категория 6 (100% Fluke Component Tested), 24AWG, LSZH, 15 м, зеленый | PC-LPM-UTP-RJ45-RJ45-C6-15M-LSZH-GN | шт | 4205 | 3446.7213 | Компоненты медные | Стандартный |  | 120 | 1 | 210 | 0.5866 | 0.001909
Hyperline PC-LPM-UTP-RJ45-RJ45-C6-15M-LSZH-GY Патч-корд RJ-45/RJ-45, неэкранированный U/UTP, категория 6 (100% Fluke Component Tested), 24AWG, LSZH, 15 м, серый | PC-LPM-UTP-RJ45-RJ45-C6-15M-LSZH-GY | шт | 4205 | 3446.7213 | Компоненты медные | Стандартный |  | 120 | 1 | 1 | 0.56 | 0.017625
Hyperline PC-LPM-UTP-RJ45-RJ45-C6-15M-LSZH-OR Патч-корд RJ-45/RJ-45, неэкранированный U/UTP, категория 6 (100% Fluke Component Tested), 24AWG, LSZH, 15 м, оранжевый | PC-LPM-UTP-RJ45-RJ45-C6-15M-LSZH-OR | шт | 4205 | 3446.7213 | Компоненты медные | Стандартный |  | 120 | 1 | 210 | 0.5866 | 0.001909
Hyperline PC-LPM-UTP-RJ45-RJ45-C6-15M-LSZH-RD Патч-корд RJ-45/RJ-45, неэкранированный U/UTP, категория 6 (100% Fluke Component Tested), 24AWG, LSZH, 15 м, красный | PC-LPM-UTP-RJ45-RJ45-C6-15M-LSZH-RD | шт | 4205 | 3446.7213 | Компоненты медные | Стандартный |  | 120 | 1 | 210 | 0.5866 | 0.001909
Hyperline PC-LPM-UTP-RJ45-RJ45-C6-15M-LSZH-WH Патч-корд RJ-45/RJ-45, неэкранированный U/UTP, категория 6 (100% Fluke Component Tested), 24AWG, LSZH, 15 м, белый | PC-LPM-UTP-RJ45-RJ45-C6-15M-LSZH-WH | шт | 4205 | 3446.7213 | Компоненты медные | Стандартный |  | 120 | 1 | 210 | 0.5866 | 0.001909
Hyperline PC-LPM-UTP-RJ45-RJ45-C6-15M-LSZH-YL Патч-корд RJ-45/RJ-45, неэкранированный U/UTP, категория 6 (100% Fluke Component Tested), 24AWG, LSZH, 15 м, желтый | PC-LPM-UTP-RJ45-RJ45-C6-15M-LSZH-YL | шт | 4205 | 3446.7213 | Компоненты медные | Стандартный |  | 120 | 1 | 210 | 0.5866 | 0.001909
Hyperline PC-LPM-UTP-RJ45-RJ45-C6-1M-LSZH-BK Патч-корд RJ-45/RJ-45, неэкранированный U/UTP, категория 6 (100% Fluke Component Tested), 24AWG, LSZH, 1 м, черный | PC-LPM-UTP-RJ45-RJ45-C6-1M-LSZH-BK | шт | 610 | 500 | Компоненты медные | Стандартный |  | 120 | 1 | 3000 | 0.048 | 0.000819
Hyperline PC-LPM-UTP-RJ45-RJ45-C6-1M-LSZH-BL Патч-корд RJ-45/RJ-45, неэкранированный U/UTP, категория 6 (100% Fluke Component Tested), 24AWG, LSZH, 1 м, синий | PC-LPM-UTP-RJ45-RJ45-C6-1M-LSZH-BL | шт | 610 | 500 | Компоненты медные | Стандартный |  | 120 | 1 | 3000 | 0.048 | 0.000819
Hyperline PC-LPM-UTP-RJ45-RJ45-C6-1M-LSZH-GN Патч-корд RJ-45/RJ-45, неэкранированный U/UTP, категория 6 (100% Fluke Component Tested), 24AWG, LSZH, 1 м, зеленый | PC-LPM-UTP-RJ45-RJ45-C6-1M-LSZH-GN | шт | 610 | 500 | Компоненты медные | Стандартный |  | 120 | 1 | 3000 | 0.048 | 0.000819
Hyperline PC-LPM-UTP-RJ45-RJ45-C6-1M-LSZH-GY Патч-корд RJ-45/RJ-45, неэкранированный U/UTP, категория 6 (100% Fluke Component Tested), 24AWG, LSZH, 1 м, серый | PC-LPM-UTP-RJ45-RJ45-C6-1M-LSZH-GY | шт | 610 | 500 | Компоненты медные | Стандартный |  | 120 | 1 | 1 | 0.048 | 0.000819
Hyperline PC-LPM-UTP-RJ45-RJ45-C6-1M-LSZH-OR Патч-корд RJ-45/RJ-45, неэкранированный U/UTP, категория 6 (100% Fluke Component Tested), 24AWG, LSZH, 1 м, оранжевый | PC-LPM-UTP-RJ45-RJ45-C6-1M-LSZH-OR | шт | 610 | 500 | Компоненты медные | Стандартный |  | 120 | 1 | 3000 | 0.047 | 0.00025
Hyperline PC-LPM-UTP-RJ45-RJ45-C6-1M-LSZH-RD Патч-корд RJ-45/RJ-45, неэкранированный U/UTP, категория 6 (100% Fluke Component Tested), 24AWG, LSZH, 1 м, красный | PC-LPM-UTP-RJ45-RJ45-C6-1M-LSZH-RD | шт | 610 | 500 | Компоненты медные | Стандартный |  | 120 | 1 | 3000 | 0.048 | 0.000819
Hyperline PC-LPM-UTP-RJ45-RJ45-C6-1M-LSZH-WH Патч-корд RJ-45/RJ-45, неэкранированный U/UTP, категория 6 (100% Fluke Component Tested), 24AWG, LSZH, 1 м, белый | PC-LPM-UTP-RJ45-RJ45-C6-1M-LSZH-WH | шт | 610 | 500 | Компоненты медные | Стандартный |  | 120 | 1 | 3000 | 0.048 | 0.000819
Hyperline PC-LPM-UTP-RJ45-RJ45-C6-1M-LSZH-YL Патч-корд RJ-45/RJ-45, неэкранированный U/UTP, категория 6 (100% Fluke Component Tested), 24AWG, LSZH, 1 м, желтый | PC-LPM-UTP-RJ45-RJ45-C6-1M-LSZH-YL | шт | 610 | 500 | Компоненты медные | Стандартный |  | 120 | 1 | 3000 | 0.048 | 0.000819
Hyperline PC-LPM-UTP-RJ45-RJ45-C6-20M-LSZH-GY Патч-корд RJ-45/RJ-45, неэкранированный U/UTP, категория 6 (100% Fluke Component Tested), 24AWG, LSZH, 20 м, серый | PC-LPM-UTP-RJ45-RJ45-C6-20M-LSZH-GY | шт | 5360 | 4393.4426 | Компоненты медные | Стандартный |  | 120 | 1 | 1 | 0.63 | 0.002387
Hyperline PC-LPM-UTP-RJ45-RJ45-C6-2M-LSZH-BK Патч-корд RJ-45/RJ-45, неэкранированный U/UTP, категория 6 (100% Fluke Component Tested), 24AWG, LSZH, 2 м, черный | PC-LPM-UTP-RJ45-RJ45-C6-2M-LSZH-BK | шт | 864 | 708.1967 | Компоненты медные | Стандартный |  | 120 | 1 | 1620 | 0.084 | 0.0009282
Hyperline PC-LPM-UTP-RJ45-RJ45-C6-2M-LSZH-BL Патч-корд RJ-45/RJ-45, неэкранированный U/UTP, категория 6 (100% Fluke Component Tested), 24AWG, LSZH, 2 м, синий | PC-LPM-UTP-RJ45-RJ45-C6-2M-LSZH-BL | шт | 864 | 708.1967 | Компоненты медные | Стандартный |  | 120 | 1 | 1620 | 0.084 | 0.0009282
Hyperline PC-LPM-UTP-RJ45-RJ45-C6-2M-LSZH-GN Патч-корд RJ-45/RJ-45, неэкранированный U/UTP, категория 6 (100% Fluke Component Tested), 24AWG, LSZH, 2 м, зеленый | PC-LPM-UTP-RJ45-RJ45-C6-2M-LSZH-GN | шт | 864 | 708.1967 | Компоненты медные | Стандартный |  | 120 | 1 | 1620 | 0.084 | 0.0009282
Hyperline PC-LPM-UTP-RJ45-RJ45-C6-2M-LSZH-GY Патч-корд RJ-45/RJ-45, неэкранированный U/UTP, категория 6 (100% Fluke Component Tested), 24AWG, LSZH, 2 м, серый | PC-LPM-UTP-RJ45-RJ45-C6-2M-LSZH-GY | шт | 864 | 708.1967 | Компоненты медные | Стандартный |  | 120 | 1 | 1 | 0.084 | 0.0009282
Hyperline PC-LPM-UTP-RJ45-RJ45-C6-2M-LSZH-OR Патч-корд RJ-45/RJ-45, неэкранированный U/UTP, категория 6 (100% Fluke Component Tested), 24AWG, LSZH, 2 м, оранжевый | PC-LPM-UTP-RJ45-RJ45-C6-2M-LSZH-OR | шт | 864 | 708.1967 | Компоненты медные | Стандартный |  | 120 | 1 | 1620 | 0.084 | 0.0009282
Hyperline PC-LPM-UTP-RJ45-RJ45-C6-2M-LSZH-RD Патч-корд RJ-45/RJ-45, неэкранированный U/UTP, категория 6 (100% Fluke Component Tested), 24AWG, LSZH, 2 м, красный | PC-LPM-UTP-RJ45-RJ45-C6-2M-LSZH-RD | шт | 864 | 708.1967 | Компоненты медные | Стандартный |  | 120 | 1 | 1620 | 0.084 | 0.0009282
Hyperline PC-LPM-UTP-RJ45-RJ45-C6-2M-LSZH-WH Патч-корд RJ-45/RJ-45, неэкранированный U/UTP, категория 6 (100% Fluke Component Tested), 24AWG, LSZH, 2 м, белый | PC-LPM-UTP-RJ45-RJ45-C6-2M-LSZH-WH | шт | 864 | 708.1967 | Компоненты медные | Стандартный |  | 120 | 1 | 1620 | 0.084 | 0.0009282
Hyperline PC-LPM-UTP-RJ45-RJ45-C6-2M-LSZH-YL Патч-корд RJ-45/RJ-45, неэкранированный U/UTP, категория 6 (100% Fluke Component Tested), 24AWG, LSZH, 2 м, желтый | PC-LPM-UTP-RJ45-RJ45-C6-2M-LSZH-YL | шт | 864 | 708.1967 | Компоненты медные | Стандартный |  | 120 | 1 | 1620 | 0.084 | 0.0009282
Hyperline PC-LPM-UTP-RJ45-RJ45-C6-3M-LSZH-BK Патч-корд RJ-45/RJ-45, неэкранированный U/UTP, категория 6 (100% Fluke Component Tested), 24AWG, LSZH, 3 м, черный | PC-LPM-UTP-RJ45-RJ45-C6-3M-LSZH-BK | шт | 1115 | 913.9344 | Компоненты медные | Стандартный |  | 120 | 1 | 1120 | 0.12 | 0.0009828
Hyperline PC-LPM-UTP-RJ45-RJ45-C6-3M-LSZH-BL Патч-корд RJ-45/RJ-45, неэкранированный U/UTP, категория 6 (100% Fluke Component Tested), 24AWG, LSZH, 3 м, синий | PC-LPM-UTP-RJ45-RJ45-C6-3M-LSZH-BL | шт | 1115 | 913.9344 | Компоненты медные | Стандартный |  | 120 | 1 | 1120 | 0.12 | 0.0009828
Hyperline PC-LPM-UTP-RJ45-RJ45-C6-3M-LSZH-GN Патч-корд RJ-45/RJ-45, неэкранированный U/UTP, категория 6 (100% Fluke Component Tested), 24AWG, LSZH, 3 м, зеленый | PC-LPM-UTP-RJ45-RJ45-C6-3M-LSZH-GN | шт | 1115 | 913.9344 | Компоненты медные | Стандартный |  | 120 | 1 | 1120 | 0.12 | 0.0009828
Hyperline PC-LPM-UTP-RJ45-RJ45-C6-3M-LSZH-GY Патч-корд RJ-45/RJ-45, неэкранированный U/UTP, категория 6 (100% Fluke Component Tested), 24AWG, LSZH, 3 м, серый | PC-LPM-UTP-RJ45-RJ45-C6-3M-LSZH-GY | шт | 1115 | 913.9344 | Компоненты медные | Стандартный |  | 120 | 1 | 1 | 0.12 | 0.0009828
Hyperline PC-LPM-UTP-RJ45-RJ45-C6-3M-LSZH-OR Патч-корд RJ-45/RJ-45, неэкранированный U/UTP, категория 6 (100% Fluke Component Tested), 24AWG, LSZH, 3 м, оранжевый | PC-LPM-UTP-RJ45-RJ45-C6-3M-LSZH-OR | шт | 1115 | 913.9344 | Компоненты медные | Стандартный |  | 120 | 1 | 1120 | 0.12 | 0.000651
Hyperline PC-LPM-UTP-RJ45-RJ45-C6-3M-LSZH-RD Патч-корд RJ-45/RJ-45, неэкранированный U/UTP, категория 6 (100% Fluke Component Tested), 24AWG, LSZH, 3 м, красный | PC-LPM-UTP-RJ45-RJ45-C6-3M-LSZH-RD | шт | 1115 | 913.9344 | Компоненты медные | Стандартный |  | 120 | 1 | 1120 | 0.12 | 0.0009828
Hyperline PC-LPM-UTP-RJ45-RJ45-C6-3M-LSZH-WH Патч-корд RJ-45/RJ-45, неэкранированный U/UTP, категория 6 (100% Fluke Component Tested), 24AWG, LSZH, 3 м, белый | PC-LPM-UTP-RJ45-RJ45-C6-3M-LSZH-WH | шт | 1115 | 913.9344 | Компоненты медные | Стандартный |  | 120 | 1 | 1120 | 0.12 | 0.0009828
Hyperline PC-LPM-UTP-RJ45-RJ45-C6-3M-LSZH-YL Патч-корд RJ-45/RJ-45, неэкранированный U/UTP, категория 6 (100% Fluke Component Tested), 24AWG, LSZH, 3 м, желтый | PC-LPM-UTP-RJ45-RJ45-C6-3M-LSZH-YL | шт | 1115 | 913.9344 | Компоненты медные | Стандартный |  | 120 | 1 | 1120 | 0.12 | 0.0009828
Hyperline PC-LPM-UTP-RJ45-RJ45-C6-5M-LSZH-BK Патч-корд RJ-45/RJ-45, неэкранированный U/UTP, категория 6 (100% Fluke Component Tested), 24AWG, LSZH, 5 м, черный | PC-LPM-UTP-RJ45-RJ45-C6-5M-LSZH-BK | шт | 1635 | 1340.1639 | Компоненты медные | Стандартный |  | 120 | 1 | 600 | 0.2 | 0.001092
Hyperline PC-LPM-UTP-RJ45-RJ45-C6-5M-LSZH-BL Патч-корд RJ-45/RJ-45, неэкранированный U/UTP, категория 6 (100% Fluke Component Tested), 24AWG, LSZH, 5 м, синий | PC-LPM-UTP-RJ45-RJ45-C6-5M-LSZH-BL | шт | 1635 | 1340.1639 | Компоненты медные | Стандартный |  | 120 | 1 | 600 | 0.2 | 0.001092
Hyperline PC-LPM-UTP-RJ45-RJ45-C6-5M-LSZH-GN Патч-корд RJ-45/RJ-45, неэкранированный U/UTP, категория 6 (100% Fluke Component Tested), 24AWG, LSZH, 5 м, зеленый | PC-LPM-UTP-RJ45-RJ45-C6-5M-LSZH-GN | шт | 1635 | 1340.1639 | Компоненты медные | Стандартный |  | 120 | 1 | 600 | 0.2 | 0.001092
Hyperline PC-LPM-UTP-RJ45-RJ45-C6-5M-LSZH-GY Патч-корд RJ-45/RJ-45, неэкранированный U/UTP, категория 6 (100% Fluke Component Tested), 24AWG, LSZH, 5 м, серый | PC-LPM-UTP-RJ45-RJ45-C6-5M-LSZH-GY | шт | 1635 | 1340.1639 | Компоненты медные | Стандартный |  | 120 | 1 | 1 | 0.2 | 0.001092
Hyperline PC-LPM-UTP-RJ45-RJ45-C6-5M-LSZH-OR Патч-корд RJ-45/RJ-45, неэкранированный U/UTP, категория 6 (100% Fluke Component Tested), 24AWG, LSZH, 5 м, оранжевый | PC-LPM-UTP-RJ45-RJ45-C6-5M-LSZH-OR | шт | 1635 | 1340.1639 | Компоненты медные | Стандартный |  | 120 | 1 | 600 | 0.2 | 0.00086
Hyperline PC-LPM-UTP-RJ45-RJ45-C6-5M-LSZH-RD Патч-корд RJ-45/RJ-45, неэкранированный U/UTP, категория 6 (100% Fluke Component Tested), 24AWG, LSZH, 5 м, красный | PC-LPM-UTP-RJ45-RJ45-C6-5M-LSZH-RD | шт | 1635 | 1340.1639 | Компоненты медные | Стандартный |  | 120 | 1 | 600 | 0.2 | 0.001092
Hyperline PC-LPM-UTP-RJ45-RJ45-C6-5M-LSZH-WH Патч-корд RJ-45/RJ-45, неэкранированный U/UTP, категория 6 (100% Fluke Component Tested), 24AWG, LSZH, 5 м, белый | PC-LPM-UTP-RJ45-RJ45-C6-5M-LSZH-WH | шт | 1635 | 1340.1639 | Компоненты медные | Стандартный |  | 120 | 1 | 600 | 0.2 | 0.00086
Hyperline PC-LPM-UTP-RJ45-RJ45-C6-5M-LSZH-YL Патч-корд RJ-45/RJ-45, неэкранированный U/UTP, категория 6 (100% Fluke Component Tested), 24AWG, LSZH, 5 м, желтый | PC-LPM-UTP-RJ45-RJ45-C6-5M-LSZH-YL | шт | 1635 | 1340.1639 | Компоненты медные | Стандартный |  | 120 | 1 | 600 | 0.2 | 0.00086
Hyperline PC-LPT-SFTP-RJ45-RJ45-C6-1.5M-LSZH-BK Патч-корд RJ-45/RJ-45, экранированный S/FTP, категория 6 (100% Fluke Component Tested), 28AWG, LSZH, 1.5 м, черный | PC-LPT-SFTP-RJ45-RJ45-C6-1.5M-LSZH-BK | шт | 1005 | 823.7705 | Компоненты медные | Стандартный |  | 120 | 1 | 3400 | 0.067 | 0.00108
Hyperline PC-LPT-SFTP-RJ45-RJ45-C6-1.5M-LSZH-BL Патч-корд RJ-45/RJ-45, экранированный S/FTP, категория 6 (100% Fluke Component Tested), 28AWG, LSZH, 1.5 м, синий | PC-LPT-SFTP-RJ45-RJ45-C6-1.5M-LSZH-BL | шт | 1005 | 823.7705 | Компоненты медные | Стандартный |  | 120 | 1 | 3400 | 0.067 | 0.00108
Hyperline PC-LPT-SFTP-RJ45-RJ45-C6-1.5M-LSZH-GN Патч-корд RJ-45/RJ-45, экранированный S/FTP, категория 6 (100% Fluke Component Tested), 28AWG, LSZH, 1.5 м, зеленый | PC-LPT-SFTP-RJ45-RJ45-C6-1.5M-LSZH-GN | шт | 1005 | 823.7705 | Компоненты медные | Стандартный |  | 120 | 1 | 3400 | 0.067 | 0.00108
Hyperline PC-LPT-SFTP-RJ45-RJ45-C6-1.5M-LSZH-GY Патч-корд RJ-45/RJ-45, экранированный S/FTP, категория 6 (100% Fluke Component Tested), 28AWG, LSZH, 1.5 м, серый | PC-LPT-SFTP-RJ45-RJ45-C6-1.5M-LSZH-GY | шт | 1005 | 823.7705 | Компоненты медные | Стандартный |  | 120 | 1 | 1 | 0.067 | 0.00108
Hyperline PC-LPT-SFTP-RJ45-RJ45-C6-1.5M-LSZH-OR Патч-корд RJ-45/RJ-45, экранированный S/FTP, категория 6 (100% Fluke Component Tested), 28AWG, LSZH, 1.5 м, оранжевый | PC-LPT-SFTP-RJ45-RJ45-C6-1.5M-LSZH-OR | шт | 1005 | 823.7705 | Компоненты медные | Стандартный |  | 120 | 1 | 3400 | 0.067 | 0.00108
Hyperline PC-LPT-SFTP-RJ45-RJ45-C6-1.5M-LSZH-RD Патч-корд RJ-45/RJ-45, экранированный S/FTP, категория 6 (100% Fluke Component Tested), 28AWG, LSZH, 1.5 м, красный | PC-LPT-SFTP-RJ45-RJ45-C6-1.5M-LSZH-RD | шт | 1005 | 823.7705 | Компоненты медные | Стандартный |  | 120 | 1 | 3400 | 0.067 | 0.00108
Hyperline PC-LPT-SFTP-RJ45-RJ45-C6-1.5M-LSZH-WH Патч-корд RJ-45/RJ-45, экранированный S/FTP, категория 6 (100% Fluke Component Tested), 28AWG, LSZH, 1.5 м, белый | PC-LPT-SFTP-RJ45-RJ45-C6-1.5M-LSZH-WH | шт | 1005 | 823.7705 | Компоненты медные | Стандартный |  | 120 | 1 | 3400 | 0.067 | 0.00108
Hyperline PC-LPT-SFTP-RJ45-RJ45-C6-1.5M-LSZH-YL Патч-корд RJ-45/RJ-45, экранированный S/FTP, категория 6 (100% Fluke Component Tested), 28AWG, LSZH, 1.5 м, желтый | PC-LPT-SFTP-RJ45-RJ45-C6-1.5M-LSZH-YL | шт | 1005 | 823.7705 | Компоненты медные | Стандартный |  | 120 | 1 | 3400 | 0.067 | 0.00108
Hyperline PC-LPT-SFTP-RJ45-RJ45-C6-1M-LSZH-BK Патч-корд RJ-45/RJ-45, экранированный S/FTP, категория 6 (100% Fluke Component Tested), 28AWG, LSZH, 1 м, черный | PC-LPT-SFTP-RJ45-RJ45-C6-1M-LSZH-BK | шт | 879 | 720.4918 | Компоненты медные | Стандартный |  | 120 | 1 | 5000 | 0.0551 | 0.00108
Hyperline PC-LPT-SFTP-RJ45-RJ45-C6-1M-LSZH-BL Патч-корд RJ-45/RJ-45, экранированный S/FTP, категория 6 (100% Fluke Component Tested), 28AWG, LSZH, 1 м, синий | PC-LPT-SFTP-RJ45-RJ45-C6-1M-LSZH-BL | шт | 879 | 720.4918 | Компоненты медные | Стандартный |  | 120 | 1 | 5000 | 0.0551 | 0.00108
Hyperline PC-LPT-SFTP-RJ45-RJ45-C6-1M-LSZH-GN Патч-корд RJ-45/RJ-45, экранированный S/FTP, категория 6 (100% Fluke Component Tested), 28AWG, LSZH, 1 м, зеленый | PC-LPT-SFTP-RJ45-RJ45-C6-1M-LSZH-GN | шт | 879 | 720.4918 | Компоненты медные | Стандартный |  | 120 | 1 | 5000 | 0.0551 | 0.00108
Hyperline PC-LPT-SFTP-RJ45-RJ45-C6-1M-LSZH-GY Патч-корд RJ-45/RJ-45, экранированный S/FTP, категория 6 (100% Fluke Component Tested), 28AWG, LSZH, 1 м, серый | PC-LPT-SFTP-RJ45-RJ45-C6-1M-LSZH-GY | шт | 879 | 720.4918 | Компоненты медные | Стандартный |  | 120 | 1 | 1 | 0.05 | 0.00108
Hyperline PC-LPT-SFTP-RJ45-RJ45-C6-1M-LSZH-OR Патч-корд RJ-45/RJ-45, экранированный S/FTP, категория 6 (100% Fluke Component Tested), 28AWG, LSZH, 1 м, оранжевый | PC-LPT-SFTP-RJ45-RJ45-C6-1M-LSZH-OR | шт | 879 | 720.4918 | Компоненты медные | Стандартный |  | 120 | 1 | 5000 | 0.0551 | 0.00108
Hyperline PC-LPT-SFTP-RJ45-RJ45-C6-1M-LSZH-RD Патч-корд RJ-45/RJ-45, экранированный S/FTP, категория 6 (100% Fluke Component Tested), 28AWG, LSZH, 1 м, красный | PC-LPT-SFTP-RJ45-RJ45-C6-1M-LSZH-RD | шт | 879 | 720.4918 | Компоненты медные | Стандартный |  | 120 | 1 | 5000 | 0.0551 | 0.00108
Hyperline PC-LPT-SFTP-RJ45-RJ45-C6-1M-LSZH-WH Патч-корд RJ-45/RJ-45, экранированный S/FTP, категория 6 (100% Fluke Component Tested), 28AWG, LSZH, 1 м, белый | PC-LPT-SFTP-RJ45-RJ45-C6-1M-LSZH-WH | шт | 879 | 720.4918 | Компоненты медные | Стандартный |  | 120 | 1 | 5000 | 0.0551 | 0.000253
Hyperline PC-LPT-SFTP-RJ45-RJ45-C6-1M-LSZH-YL Патч-корд RJ-45/RJ-45, экранированный S/FTP, категория 6 (100% Fluke Component Tested), 28AWG, LSZH, 1 м, желтый | PC-LPT-SFTP-RJ45-RJ45-C6-1M-LSZH-YL | шт | 879 | 720.4918 | Компоненты медные | Стандартный |  | 120 | 1 | 5000 | 0.0551 | 0.00108
Hyperline PC-LPT-SFTP-RJ45-RJ45-C6-2M-LSZH-BK Патч-корд RJ-45/RJ-45, экранированный S/FTP, категория 6 (100% Fluke Component Tested), 28AWG, LSZH, 2 м, черный | PC-LPT-SFTP-RJ45-RJ45-C6-2M-LSZH-BK | шт | 1180 | 967.2131 | Компоненты медные | Стандартный |  | 120 | 1 | 2500 | 0.091875 | 0.00108
Hyperline PC-LPT-SFTP-RJ45-RJ45-C6-2M-LSZH-BL Патч-корд RJ-45/RJ-45, экранированный S/FTP, категория 6 (100% Fluke Component Tested), 28AWG, LSZH, 2 м, синий | PC-LPT-SFTP-RJ45-RJ45-C6-2M-LSZH-BL | шт | 1180 | 967.2131 | Компоненты медные | Стандартный |  | 120 | 1 | 2500 | 0.091875 | 0.00108
Hyperline PC-LPT-SFTP-RJ45-RJ45-C6-2M-LSZH-GN Патч-корд RJ-45/RJ-45, экранированный S/FTP, категория 6 (100% Fluke Component Tested), 28AWG, LSZH, 2 м, зеленый | PC-LPT-SFTP-RJ45-RJ45-C6-2M-LSZH-GN | шт | 1180 | 967.2131 | Компоненты медные | Стандартный |  | 120 | 1 | 2500 | 0.091875 | 0.00108
Hyperline PC-LPT-SFTP-RJ45-RJ45-C6-2M-LSZH-GY Патч-корд RJ-45/RJ-45, экранированный S/FTP, категория 6 (100% Fluke Component Tested), 28AWG, LSZH, 2 м, серый | PC-LPT-SFTP-RJ45-RJ45-C6-2M-LSZH-GY | шт | 1180 | 967.2131 | Компоненты медные | Стандартный |  | 120 | 1 | 1 | 0.091875 | 0.00108
Hyperline PC-LPT-SFTP-RJ45-RJ45-C6-2M-LSZH-OR Патч-корд RJ-45/RJ-45, экранированный S/FTP, категория 6 (100% Fluke Component Tested), 28AWG, LSZH, 2 м, оранжевый | PC-LPT-SFTP-RJ45-RJ45-C6-2M-LSZH-OR | шт | 1180 | 967.2131 | Компоненты медные | Стандартный |  | 120 | 1 | 2500 | 0.091875 | 0.00108
Hyperline PC-LPT-SFTP-RJ45-RJ45-C6-2M-LSZH-RD Патч-корд RJ-45/RJ-45, экранированный S/FTP, категория 6 (100% Fluke Component Tested), 28AWG, LSZH, 2 м, красный | PC-LPT-SFTP-RJ45-RJ45-C6-2M-LSZH-RD | шт | 1180 | 967.2131 | Компоненты медные | Стандартный |  | 120 | 1 | 2500 | 0.091875 | 0.00108
Hyperline PC-LPT-SFTP-RJ45-RJ45-C6-2M-LSZH-WH Патч-корд RJ-45/RJ-45, экранированный S/FTP, категория 6 (100% Fluke Component Tested), 28AWG, LSZH, 2 м, белый | PC-LPT-SFTP-RJ45-RJ45-C6-2M-LSZH-WH | шт | 1180 | 967.2131 | Компоненты медные | Стандартный |  | 120 | 1 | 2500 | 0.086 | 0.000442
Hyperline PC-LPT-SFTP-RJ45-RJ45-C6-2M-LSZH-YL Патч-корд RJ-45/RJ-45, экранированный S/FTP, категория 6 (100% Fluke Component Tested), 28AWG, LSZH, 2 м, желтый | PC-LPT-SFTP-RJ45-RJ45-C6-2M-LSZH-YL | шт | 1180 | 967.2131 | Компоненты медные | Стандартный |  | 120 | 1 | 2500 | 0.091875 | 0.00108
Hyperline PC-LPT-SFTP-RJ45-RJ45-C6-3M-LSZH-BK Патч-корд RJ-45/RJ-45, экранированный S/FTP, категория 6 (100% Fluke Component Tested), 28AWG, LSZH, 3 м, черный | PC-LPT-SFTP-RJ45-RJ45-C6-3M-LSZH-BK | шт | 1475 | 1209.0164 | Компоненты медные | Стандартный |  | 120 | 1 | 1700 | 0.1288 | 0.00108
Hyperline PC-LPT-SFTP-RJ45-RJ45-C6-3M-LSZH-BL Патч-корд RJ-45/RJ-45, экранированный S/FTP, категория 6 (100% Fluke Component Tested), 28AWG, LSZH, 3 м, синий | PC-LPT-SFTP-RJ45-RJ45-C6-3M-LSZH-BL | шт | 1475 | 1209.0164 | Компоненты медные | Стандартный |  | 120 | 1 | 1700 | 0.1288 | 0.00108
Hyperline PC-LPT-SFTP-RJ45-RJ45-C6-3M-LSZH-GN Патч-корд RJ-45/RJ-45, экранированный S/FTP, категория 6 (100% Fluke Component Tested), 28AWG, LSZH, 3 м, зеленый | PC-LPT-SFTP-RJ45-RJ45-C6-3M-LSZH-GN | шт | 1475 | 1209.0164 | Компоненты медные | Стандартный |  | 120 | 1 | 1700 | 0.1288 | 0.00108
Hyperline PC-LPT-SFTP-RJ45-RJ45-C6-3M-LSZH-GY Патч-корд RJ-45/RJ-45, экранированный S/FTP, категория 6 (100% Fluke Component Tested), 28AWG, LSZH, 3 м, серый | PC-LPT-SFTP-RJ45-RJ45-C6-3M-LSZH-GY | шт | 1475 | 1209.0164 | Компоненты медные | Стандартный |  | 120 | 1 | 1 | 0.1288 | 0.00108
Hyperline PC-LPT-SFTP-RJ45-RJ45-C6-3M-LSZH-OR Патч-корд RJ-45/RJ-45, экранированный S/FTP, категория 6 (100% Fluke Component Tested), 28AWG, LSZH, 3 м, оранжевый | PC-LPT-SFTP-RJ45-RJ45-C6-3M-LSZH-OR | шт | 1475 | 1209.0164 | Компоненты медные | Стандартный |  | 120 | 1 | 1700 | 0.1288 | 0.00108
Hyperline PC-LPT-SFTP-RJ45-RJ45-C6-3M-LSZH-RD Патч-корд RJ-45/RJ-45, экранированный S/FTP, категория 6 (100% Fluke Component Tested), 28AWG, LSZH, 3 м, красный | PC-LPT-SFTP-RJ45-RJ45-C6-3M-LSZH-RD | шт | 1475 | 1209.0164 | Компоненты медные | Стандартный |  | 120 | 1 | 1700 | 0.1288 | 0.00108
Hyperline PC-LPT-SFTP-RJ45-RJ45-C6-3M-LSZH-WH Патч-корд RJ-45/RJ-45, экранированный S/FTP, категория 6 (100% Fluke Component Tested), 28AWG, LSZH, 3 м, белый | PC-LPT-SFTP-RJ45-RJ45-C6-3M-LSZH-WH | шт | 1475 | 1209.0164 | Компоненты медные | Стандартный |  | 120 | 1 | 1700 | 0.1288 | 0.000528
Hyperline PC-LPT-SFTP-RJ45-RJ45-C6-3M-LSZH-YL Патч-корд RJ-45/RJ-45, экранированный S/FTP, категория 6 (100% Fluke Component Tested), 28AWG, LSZH, 3 м, желтый | PC-LPT-SFTP-RJ45-RJ45-C6-3M-LSZH-YL | шт | 1475 | 1209.0164 | Компоненты медные | Стандартный |  | 120 | 1 | 1700 | 0.1288 | 0.00108
Hyperline PC-LPT-SFTP-RJ45-RJ45-C6-5M-LSZH-BK Патч-корд RJ-45/RJ-45, экранированный S/FTP, категория 6 (100% Fluke Component Tested), 28AWG, LSZH, 5 м, черный | PC-LPT-SFTP-RJ45-RJ45-C6-5M-LSZH-BK | шт | 2070 | 1696.7213 | Компоненты медные | Стандартный |  | 120 | 1 | 1000 | 0.2045 | 0.0018
Hyperline PC-LPT-SFTP-RJ45-RJ45-C6-5M-LSZH-BL Патч-корд RJ-45/RJ-45, экранированный S/FTP, категория 6 (100% Fluke Component Tested), 28AWG, LSZH, 5 м, синий | PC-LPT-SFTP-RJ45-RJ45-C6-5M-LSZH-BL | шт | 2070 | 1696.7213 | Компоненты медные | Стандартный |  | 120 | 1 | 1000 | 0.2045 | 0.0018
Hyperline PC-LPT-SFTP-RJ45-RJ45-C6-5M-LSZH-GN Патч-корд RJ-45/RJ-45, экранированный S/FTP, категория 6 (100% Fluke Component Tested), 28AWG, LSZH, 5 м, зеленый | PC-LPT-SFTP-RJ45-RJ45-C6-5M-LSZH-GN | шт | 2070 | 1696.7213 | Компоненты медные | Стандартный |  | 120 | 1 | 1000 | 0.2045 | 0.0018
Hyperline PC-LPT-SFTP-RJ45-RJ45-C6-5M-LSZH-GY Патч-корд RJ-45/RJ-45, экранированный S/FTP, категория 6 (100% Fluke Component Tested), 28AWG, LSZH, 5 м, серый | PC-LPT-SFTP-RJ45-RJ45-C6-5M-LSZH-GY | шт | 2070 | 1696.7213 | Компоненты медные | Стандартный |  | 120 | 1 | 1 | 0.2045 | 0.0018
Hyperline PC-LPT-SFTP-RJ45-RJ45-C6-5M-LSZH-OR Патч-корд RJ-45/RJ-45, экранированный S/FTP, категория 6 (100% Fluke Component Tested), 28AWG, LSZH, 5 м, оранжевый | PC-LPT-SFTP-RJ45-RJ45-C6-5M-LSZH-OR | шт | 2070 | 1696.7213 | Компоненты медные | Стандартный |  | 120 | 1 | 1000 | 0.2045 | 0.0018
Hyperline PC-LPT-SFTP-RJ45-RJ45-C6-5M-LSZH-RD Патч-корд RJ-45/RJ-45, экранированный S/FTP, категория 6 (100% Fluke Component Tested), 28AWG, LSZH, 5 м, красный | PC-LPT-SFTP-RJ45-RJ45-C6-5M-LSZH-RD | шт | 2070 | 1696.7213 | Компоненты медные | Стандартный |  | 120 | 1 | 1000 | 0.2045 | 0.0018
Hyperline PC-LPT-SFTP-RJ45-RJ45-C6-5M-LSZH-WH Патч-корд RJ-45/RJ-45, экранированный S/FTP, категория 6 (100% Fluke Component Tested), 28AWG, LSZH, 5 м, белый | PC-LPT-SFTP-RJ45-RJ45-C6-5M-LSZH-WH | шт | 2070 | 1696.7213 | Компоненты медные | Стандартный |  | 120 | 1 | 1000 | 0.192 | 0.000442
Hyperline PC-LPT-SFTP-RJ45-RJ45-C6-5M-LSZH-YL Патч-корд RJ-45/RJ-45, экранированный S/FTP, категория 6 (100% Fluke Component Tested), 28AWG, LSZH, 5 м, желтый | PC-LPT-SFTP-RJ45-RJ45-C6-5M-LSZH-YL | шт | 2070 | 1696.7213 | Компоненты медные | Стандартный |  | 120 | 1 | 1000 | 0.2045 | 0.0018
Hyperline PC-LPT-UTP-RJ45-RJ45-C6-1.5M-LSZH-BK Патч-корд RJ-45/RJ-45, неэкранированный U/UTP, категория 6 (100% Fluke Component Tested), 28AWG, LSZH, 1.5 м, черный | PC-LPT-UTP-RJ45-RJ45-C6-1.5M-LSZH-BK | шт | 661 | 541.8033 | Компоненты медные | Стандартный |  | 120 | 1 | 3400 | 0.036 | 0.00108
Hyperline PC-LPT-UTP-RJ45-RJ45-C6-1.5M-LSZH-BL Патч-корд RJ-45/RJ-45, неэкранированный U/UTP, категория 6 (100% Fluke Component Tested), 28AWG, LSZH, 1.5 м, синий | PC-LPT-UTP-RJ45-RJ45-C6-1.5M-LSZH-BL | шт | 661 | 541.8033 | Компоненты медные | Стандартный |  | 120 | 1 | 3400 | 0.036 | 0.0018
Hyperline PC-LPT-UTP-RJ45-RJ45-C6-1.5M-LSZH-GN Патч-корд RJ-45/RJ-45, неэкранированный U/UTP, категория 6 (100% Fluke Component Tested), 28AWG, LSZH, 1.5 м, зеленый | PC-LPT-UTP-RJ45-RJ45-C6-1.5M-LSZH-GN | шт | 661 | 541.8033 | Компоненты медные | Стандартный |  | 120 | 1 | 3400 | 0.036 | 0.00108
Hyperline PC-LPT-UTP-RJ45-RJ45-C6-1.5M-LSZH-GY Патч-корд RJ-45/RJ-45, неэкранированный U/UTP, категория 6 (100% Fluke Component Tested), 28AWG, LSZH, 1.5 м, серый | PC-LPT-UTP-RJ45-RJ45-C6-1.5M-LSZH-GY | шт | 661 | 541.8033 | Компоненты медные | Стандартный |  | 120 | 1 | 1 | 0.037 | 0.0002
Hyperline PC-LPT-UTP-RJ45-RJ45-C6-1.5M-LSZH-OR Патч-корд RJ-45/RJ-45, неэкранированный U/UTP, категория 6 (100% Fluke Component Tested), 28AWG, LSZH, 1.5 м, оранжевый | PC-LPT-UTP-RJ45-RJ45-C6-1.5M-LSZH-OR | шт | 661 | 541.8033 | Компоненты медные | Стандартный |  | 120 | 1 | 3400 | 0.036 | 0.00108
Hyperline PC-LPT-UTP-RJ45-RJ45-C6-1.5M-LSZH-RD Патч-корд RJ-45/RJ-45, неэкранированный U/UTP, категория 6 (100% Fluke Component Tested), 28AWG, LSZH, 1.5 м, красный | PC-LPT-UTP-RJ45-RJ45-C6-1.5M-LSZH-RD | шт | 661 | 541.8033 | Компоненты медные | Стандартный |  | 120 | 1 | 3400 | 0.036 | 0.00108
Hyperline PC-LPT-UTP-RJ45-RJ45-C6-1.5M-LSZH-WH Патч-корд RJ-45/RJ-45, неэкранированный U/UTP, категория 6 (100% Fluke Component Tested), 28AWG, LSZH, 1.5 м, белый | PC-LPT-UTP-RJ45-RJ45-C6-1.5M-LSZH-WH | шт | 661 | 541.8033 | Компоненты медные | Стандартный |  | 120 | 1 | 3400 | 0.036 | 0.0002
Hyperline PC-LPT-UTP-RJ45-RJ45-C6-1.5M-LSZH-YL Патч-корд RJ-45/RJ-45, неэкранированный U/UTP, категория 6 (100% Fluke Component Tested), 28AWG, LSZH, 1.5 м, желтый | PC-LPT-UTP-RJ45-RJ45-C6-1.5M-LSZH-YL | шт | 661 | 541.8033 | Компоненты медные | Стандартный |  | 120 | 1 | 3400 | 0.036 | 0.0018
Hyperline PC-LPT-UTP-RJ45-RJ45-C6-1M-LSZH-BK Патч-корд RJ-45/RJ-45, неэкранированный U/UTP, категория 6 (100% Fluke Component Tested), 28AWG, LSZH, 1 м, черный | PC-LPT-UTP-RJ45-RJ45-C6-1M-LSZH-BK | шт | 582 | 477.0492 | Компоненты медные | Стандартный |  | 120 | 1 | 5000 | 0.030275 | 0.00108
Hyperline PC-LPT-UTP-RJ45-RJ45-C6-1M-LSZH-BL Патч-корд RJ-45/RJ-45, неэкранированный U/UTP, категория 6 (100% Fluke Component Tested), 28AWG, LSZH, 1 м, синий | PC-LPT-UTP-RJ45-RJ45-C6-1M-LSZH-BL | шт | 582 | 477.0492 | Компоненты медные | Стандартный |  | 120 | 1 | 5000 | 0.030275 | 0.00108
Hyperline PC-LPT-UTP-RJ45-RJ45-C6-1M-LSZH-GN Патч-корд RJ-45/RJ-45, неэкранированный U/UTP, категория 6 (100% Fluke Component Tested), 28AWG, LSZH, 1 м, зеленый | PC-LPT-UTP-RJ45-RJ45-C6-1M-LSZH-GN | шт | 582 | 477.0492 | Компоненты медные | Стандартный |  | 120 | 1 | 5000 | 0.030275 | 0.00108
Hyperline PC-LPT-UTP-RJ45-RJ45-C6-1M-LSZH-GY Патч-корд RJ-45/RJ-45, неэкранированный U/UTP, категория 6 (100% Fluke Component Tested), 28AWG, LSZH, 1 м, серый | PC-LPT-UTP-RJ45-RJ45-C6-1M-LSZH-GY | шт | 582 | 477.0492 | Компоненты медные | Стандартный |  | 120 | 1 | 1 | 0.030275 | 0.000158
Hyperline PC-LPT-UTP-RJ45-RJ45-C6-1M-LSZH-OR Патч-корд RJ-45/RJ-45, неэкранированный U/UTP, категория 6 (100% Fluke Component Tested), 28AWG, LSZH, 1 м, оранжевый | PC-LPT-UTP-RJ45-RJ45-C6-1M-LSZH-OR | шт | 582 | 477.0492 | Компоненты медные | Стандартный |  | 120 | 1 | 5000 | 0.030275 | 0.00108
Hyperline PC-LPT-UTP-RJ45-RJ45-C6-1M-LSZH-RD Патч-корд RJ-45/RJ-45, неэкранированный U/UTP, категория 6 (100% Fluke Component Tested), 28AWG, LSZH, 1 м, красный | PC-LPT-UTP-RJ45-RJ45-C6-1M-LSZH-RD | шт | 582 | 477.0492 | Компоненты медные | Стандартный |  | 120 | 1 | 5000 | 0.030275 | 0.00108
Hyperline PC-LPT-UTP-RJ45-RJ45-C6-1M-LSZH-WH Патч-корд RJ-45/RJ-45, неэкранированный U/UTP, категория 6 (100% Fluke Component Tested), 28AWG, LSZH, 1 м, белый | PC-LPT-UTP-RJ45-RJ45-C6-1M-LSZH-WH | шт | 582 | 477.0492 | Компоненты медные | Стандартный |  | 120 | 1 | 2000 | 0.030275 | 0.000158
Hyperline PC-LPT-UTP-RJ45-RJ45-C6-1M-LSZH-YL Патч-корд RJ-45/RJ-45, неэкранированный U/UTP, категория 6 (100% Fluke Component Tested), 28AWG, LSZH, 1 м, желтый | PC-LPT-UTP-RJ45-RJ45-C6-1M-LSZH-YL | шт | 582 | 477.0492 | Компоненты медные | Стандартный |  | 120 | 1 | 5000 | 0.030275 | 0.00108
Hyperline PC-LPT-UTP-RJ45-RJ45-C6-2M-LSZH-BK Патч-корд RJ-45/RJ-45, неэкранированный U/UTP, категория 6 (100% Fluke Component Tested), 28AWG, LSZH, 2 м, черный | PC-LPT-UTP-RJ45-RJ45-C6-2M-LSZH-BK | шт | 740 | 606.5574 | Компоненты медные | Стандартный |  | 120 | 1 | 2500 | 0.044 | 0.00108
Hyperline PC-LPT-UTP-RJ45-RJ45-C6-2M-LSZH-BL Патч-корд RJ-45/RJ-45, неэкранированный U/UTP, категория 6 (100% Fluke Component Tested), 28AWG, LSZH, 2 м, синий | PC-LPT-UTP-RJ45-RJ45-C6-2M-LSZH-BL | шт | 740 | 606.5574 | Компоненты медные | Стандартный |  | 120 | 1 | 2500 | 0.044 | 0.00108
Hyperline PC-LPT-UTP-RJ45-RJ45-C6-2M-LSZH-GN Патч-корд RJ-45/RJ-45, неэкранированный U/UTP, категория 6 (100% Fluke Component Tested), 28AWG, LSZH, 2 м, зеленый | PC-LPT-UTP-RJ45-RJ45-C6-2M-LSZH-GN | шт | 740 | 606.5574 | Компоненты медные | Стандартный |  | 120 | 1 | 2500 | 0.044 | 0.00108
Hyperline PC-LPT-UTP-RJ45-RJ45-C6-2M-LSZH-GY Патч-корд RJ-45/RJ-45, неэкранированный U/UTP, категория 6 (100% Fluke Component Tested), 28AWG, LSZH, 2 м, серый | PC-LPT-UTP-RJ45-RJ45-C6-2M-LSZH-GY | шт | 740 | 606.5574 | Компоненты медные | Стандартный |  | 120 | 1 | 1 | 0.044 | 0.000211
Hyperline PC-LPT-UTP-RJ45-RJ45-C6-2M-LSZH-OR Патч-корд RJ-45/RJ-45, неэкранированный U/UTP, категория 6 (100% Fluke Component Tested), 28AWG, LSZH, 2 м, оранжевый | PC-LPT-UTP-RJ45-RJ45-C6-2M-LSZH-OR | шт | 740 | 606.5574 | Компоненты медные | Стандартный |  | 120 | 1 | 2500 | 0.044 | 0.00108
Hyperline PC-LPT-UTP-RJ45-RJ45-C6-2M-LSZH-RD Патч-корд RJ-45/RJ-45, неэкранированный U/UTP, категория 6 (100% Fluke Component Tested), 28AWG, LSZH, 2 м, красный | PC-LPT-UTP-RJ45-RJ45-C6-2M-LSZH-RD | шт | 740 | 606.5574 | Компоненты медные | Стандартный |  | 120 | 1 | 2500 | 0.044 | 0.00108
Hyperline PC-LPT-UTP-RJ45-RJ45-C6-2M-LSZH-WH Патч-корд RJ-45/RJ-45, неэкранированный U/UTP, категория 6 (100% Fluke Component Tested), 28AWG, LSZH, 2 м, белый | PC-LPT-UTP-RJ45-RJ45-C6-2M-LSZH-WH | шт | 740 | 606.5574 | Компоненты медные | Стандартный |  | 120 | 1 | 2500 | 0.044 | 0.000211
Hyperline PC-LPT-UTP-RJ45-RJ45-C6-2M-LSZH-YL Патч-корд RJ-45/RJ-45, неэкранированный U/UTP, категория 6 (100% Fluke Component Tested), 28AWG, LSZH, 2 м, желтый | PC-LPT-UTP-RJ45-RJ45-C6-2M-LSZH-YL | шт | 740 | 606.5574 | Компоненты медные | Стандартный |  | 120 | 1 | 2500 | 0.044 | 0.00108
Hyperline PC-LPT-UTP-RJ45-RJ45-C6-3M-LSZH-BK Патч-корд RJ-45/RJ-45, неэкранированный U/UTP, категория 6 (100% Fluke Component Tested), 28AWG, LSZH, 3 м, черный | PC-LPT-UTP-RJ45-RJ45-C6-3M-LSZH-BK | шт | 898 | 736.0656 | Компоненты медные | Стандартный |  | 120 | 1 | 1700 | 0.065 | 0.00108
Hyperline PC-LPT-UTP-RJ45-RJ45-C6-3M-LSZH-BL Патч-корд RJ-45/RJ-45, неэкранированный U/UTP, категория 6 (100% Fluke Component Tested), 28AWG, LSZH, 3 м, синий | PC-LPT-UTP-RJ45-RJ45-C6-3M-LSZH-BL | шт | 898 | 736.0656 | Компоненты медные | Стандартный |  | 120 | 1 | 1700 | 0.065 | 0.00108
Hyperline PC-LPT-UTP-RJ45-RJ45-C6-3M-LSZH-GN Патч-корд RJ-45/RJ-45, неэкранированный U/UTP, категория 6 (100% Fluke Component Tested), 28AWG, LSZH, 3 м, зеленый | PC-LPT-UTP-RJ45-RJ45-C6-3M-LSZH-GN | шт | 898 | 736.0656 | Компоненты медные | Стандартный |  | 120 | 1 | 1700 | 0.065 | 0.00108
Hyperline PC-LPT-UTP-RJ45-RJ45-C6-3M-LSZH-GY Патч-корд RJ-45/RJ-45, неэкранированный U/UTP, категория 6 (100% Fluke Component Tested), 28AWG, LSZH, 3 м, серый | PC-LPT-UTP-RJ45-RJ45-C6-3M-LSZH-GY | шт | 898 | 736.0656 | Компоненты медные | Стандартный |  | 120 | 1 | 1 | 0.065 | 0.000317
Hyperline PC-LPT-UTP-RJ45-RJ45-C6-3M-LSZH-OR Патч-корд RJ-45/RJ-45, неэкранированный U/UTP, категория 6 (100% Fluke Component Tested), 28AWG, LSZH, 3 м, оранжевый | PC-LPT-UTP-RJ45-RJ45-C6-3M-LSZH-OR | шт | 898 | 736.0656 | Компоненты медные | Стандартный |  | 120 | 1 | 1700 | 0.065 | 0.00108
Hyperline PC-LPT-UTP-RJ45-RJ45-C6-3M-LSZH-RD Патч-корд RJ-45/RJ-45, неэкранированный U/UTP, категория 6 (100% Fluke Component Tested), 28AWG, LSZH, 3 м, красный | PC-LPT-UTP-RJ45-RJ45-C6-3M-LSZH-RD | шт | 898 | 736.0656 | Компоненты медные | Стандартный |  | 120 | 1 | 1700 | 0.065 | 0.00108
Hyperline PC-LPT-UTP-RJ45-RJ45-C6-3M-LSZH-WH Патч-корд RJ-45/RJ-45, неэкранированный U/UTP, категория 6 (100% Fluke Component Tested), 28AWG, LSZH, 3 м, белый | PC-LPT-UTP-RJ45-RJ45-C6-3M-LSZH-WH | шт | 898 | 736.0656 | Компоненты медные | Стандартный |  | 120 | 1 | 1700 | 0.06 | 0.000442
Hyperline PC-LPT-UTP-RJ45-RJ45-C6-3M-LSZH-YL Патч-корд RJ-45/RJ-45, неэкранированный U/UTP, категория 6 (100% Fluke Component Tested), 28AWG, LSZH, 3 м, желтый | PC-LPT-UTP-RJ45-RJ45-C6-3M-LSZH-YL | шт | 898 | 736.0656 | Компоненты медные | Стандартный |  | 120 | 1 | 1700 | 0.065 | 0.00108
Hyperline PC-LPT-UTP-RJ45-RJ45-C6-5M-LSZH-BK Патч-корд RJ-45/RJ-45, неэкранированный U/UTP, категория 6 (100% Fluke Component Tested), 28AWG, LSZH, 5 м, черный | PC-LPT-UTP-RJ45-RJ45-C6-5M-LSZH-BK | шт | 1235 | 1012.2951 | Компоненты медные | Стандартный |  | 120 | 1 | 1000 | 0.0991 | 0.00108
Hyperline PC-LPT-UTP-RJ45-RJ45-C6-5M-LSZH-BL Патч-корд RJ-45/RJ-45, неэкранированный U/UTP, категория 6 (100% Fluke Component Tested), 28AWG, LSZH, 5 м, синий | PC-LPT-UTP-RJ45-RJ45-C6-5M-LSZH-BL | шт | 1235 | 1012.2951 | Компоненты медные | Стандартный |  | 120 | 1 | 1000 | 0.0991 | 0.00108
Hyperline PC-LPT-UTP-RJ45-RJ45-C6-5M-LSZH-GN Патч-корд RJ-45/RJ-45, неэкранированный U/UTP, категория 6 (100% Fluke Component Tested), 28AWG, LSZH, 5 м, зеленый | PC-LPT-UTP-RJ45-RJ45-C6-5M-LSZH-GN | шт | 1235 | 1012.2951 | Компоненты медные | Стандартный |  | 120 | 1 | 1000 | 0.0991 | 0.00108
Hyperline PC-LPT-UTP-RJ45-RJ45-C6-5M-LSZH-GY Патч-корд RJ-45/RJ-45, неэкранированный U/UTP, категория 6 (100% Fluke Component Tested), 28AWG, LSZH, 5 м, серый | PC-LPT-UTP-RJ45-RJ45-C6-5M-LSZH-GY | шт | 1235 | 1012.2951 | Компоненты медные | Стандартный |  | 120 | 1 | 1 | 0.093 | 0.000442
Hyperline PC-LPT-UTP-RJ45-RJ45-C6-5M-LSZH-OR Патч-корд RJ-45/RJ-45, неэкранированный U/UTP, категория 6 (100% Fluke Component Tested), 28AWG, LSZH, 5 м, оранжевый | PC-LPT-UTP-RJ45-RJ45-C6-5M-LSZH-OR | шт | 1235 | 1012.2951 | Компоненты медные | Стандартный |  | 120 | 1 | 1000 | 0.0991 | 0.00108
Hyperline PC-LPT-UTP-RJ45-RJ45-C6-5M-LSZH-RD Патч-корд RJ-45/RJ-45, неэкранированный U/UTP, категория 6 (100% Fluke Component Tested), 28AWG, LSZH, 5 м, красный | PC-LPT-UTP-RJ45-RJ45-C6-5M-LSZH-RD | шт | 1235 | 1012.2951 | Компоненты медные | Стандартный |  | 120 | 1 | 1000 | 0.0991 | 0.00108
Hyperline PC-LPT-UTP-RJ45-RJ45-C6-5M-LSZH-WH Патч-корд RJ-45/RJ-45, неэкранированный U/UTP, категория 6 (100% Fluke Component Tested), 28AWG, LSZH, 5 м, белый | PC-LPT-UTP-RJ45-RJ45-C6-5M-LSZH-WH | шт | 1235 | 1012.2951 | Компоненты медные | Стандартный |  | 120 | 1 | 600 | 0.0991 | 0.000396
Hyperline PC-LPT-UTP-RJ45-RJ45-C6-5M-LSZH-YL Патч-корд RJ-45/RJ-45, неэкранированный U/UTP, категория 6 (100% Fluke Component Tested), 28AWG, LSZH, 5 м, желтый | PC-LPT-UTP-RJ45-RJ45-C6-5M-LSZH-YL | шт | 1235 | 1012.2951 | Компоненты медные | Стандартный |  | 120 | 1 | 1000 | 0.0991 | 0.00108
категория 6A
Hyperline PC-LPM-SFTP-RJ45-RJ45-C6a-1.5M-LSZH-GY Патч-корд RJ-45/RJ-45, экранированный S/FTP, категория 6a (100% Fluke Component Tested), 26AWG, LSZH, 1.5 м, серый | PC-LPM-SFTP-RJ45-RJ45-C6a-1.5M-LSZH-GY | шт | 1445 | 1184.4262 | Компоненты медные | Стандартный |  | 120 | 1 | 1 | 0.07575 | 0.00108
Hyperline PC-LPM-SFTP-RJ45-RJ45-C6a-10M-LSZH-GY Патч-корд RJ-45/RJ-45, экранированный S/FTP, категория 6a (100% Fluke Component Tested), 26AWG, LSZH, 10 м, серый | PC-LPM-SFTP-RJ45-RJ45-C6a-10M-LSZH-GY | шт | 5560 | 4557.377 | Компоненты медные | Стандартный |  | 120 | 1 | 1 | 0.374 | 0.00375
Hyperline PC-LPM-SFTP-RJ45-RJ45-C6a-15M-LSZH-GY Патч-корд RJ-45/RJ-45, экранированный S/FTP, категория 6a (100% Fluke Component Tested), 26AWG, LSZH, 15 м, серый | PC-LPM-SFTP-RJ45-RJ45-C6a-15M-LSZH-GY | шт | 8000 | 6557.377 | Компоненты медные | Стандартный |  | 120 | 1 | 1 | 0.55 | 0.00375
Hyperline PC-LPM-SFTP-RJ45-RJ45-C6a-1M-LSZH-GY Патч-корд RJ-45/RJ-45, экранированный S/FTP, категория 6a (100% Fluke Component Tested), 26AWG, LSZH, 1 м, серый | PC-LPM-SFTP-RJ45-RJ45-C6a-1M-LSZH-GY | шт | 1205 | 987.7049 | Компоненты медные | Стандартный |  | 120 | 1 | 1 | 0.05568 | 0.00108
Hyperline PC-LPM-SFTP-RJ45-RJ45-C6a-2M-LSZH-GY Патч-корд RJ-45/RJ-45, экранированный S/FTP, категория 6a (100% Fluke Component Tested), 26AWG, LSZH, 2 м, серый | PC-LPM-SFTP-RJ45-RJ45-C6a-2M-LSZH-GY | шт | 1690 | 1385.2459 | Компоненты медные | Стандартный |  | 120 | 1 | 1 | 0.09543 | 0.00108
Hyperline PC-LPM-SFTP-RJ45-RJ45-C6a-3M-LSZH-GY Патч-корд RJ-45/RJ-45, экранированный S/FTP, категория 6a (100% Fluke Component Tested), 26AWG, LSZH, 3 м, серый | PC-LPM-SFTP-RJ45-RJ45-C6a-3M-LSZH-GY | шт | 2175 | 1782.7869 | Компоненты медные | Стандартный |  | 120 | 1 | 1 | 0.1356 | 0.00108
Hyperline PC-LPM-SFTP-RJ45-RJ45-C6a-5M-LSZH-GY Патч-корд RJ-45/RJ-45, экранированный S/FTP, категория 6a (100% Fluke Component Tested), 26AWG, LSZH, 5 м, серый | PC-LPM-SFTP-RJ45-RJ45-C6a-5M-LSZH-GY | шт | 3140 | 2573.7705 | Компоненты медные | Стандартный |  | 120 | 1 | 1 | 0.2073 | 0.0018
Hyperline PC-LPM-STP-RJ45-RJ45-C6a-0.5M-LSZH-GY Патч-корд RJ-45/RJ-45, экранированный F/UTP, категория 6a (100% Fluke Component Tested), 26AWG, LSZH, 0.5 м, серый | PC-LPM-STP-RJ45-RJ45-C6a-0.5M-LSZH-GY | шт | 1425 | 1168.0328 | Компоненты медные | Стандартный |  | 120 | 1 | 1 | 0.02175 | 0.00051613
Hyperline PC-LPM-STP-RJ45-RJ45-C6a-10M-LSZH-GY Патч-корд RJ-45/RJ-45, экранированный F/UTP, категория 6a (100% Fluke Component Tested), 26AWG, LSZH, 10 м, серый | PC-LPM-STP-RJ45-RJ45-C6a-10M-LSZH-GY | шт | 6310 | 5172.1311 | Компоненты медные | Стандартный |  | 120 | 1 | 1 | 0.37 | 0.0016
Hyperline PC-LPM-STP-RJ45-RJ45-C6a-15M-LSZH-GY Патч-корд RJ-45/RJ-45, экранированный F/UTP, категория 6a (100% Fluke Component Tested), 26AWG, LSZH, 15 м, серый | PC-LPM-STP-RJ45-RJ45-C6a-15M-LSZH-GY | шт | 8940 | 7327.8689 | Компоненты медные | Стандартный |  | 120 | 1 | 1 | 1.215 | 0.0016
Hyperline PC-LPM-STP-RJ45-RJ45-C6a-1M-LSZH-GY Патч-корд RJ-45/RJ-45, экранированный F/UTP, категория 6a (100% Fluke Component Tested), 26AWG, LSZH, 1 м, серый | PC-LPM-STP-RJ45-RJ45-C6a-1M-LSZH-GY | шт | 1490 | 1221.3115 | Компоненты медные | Стандартный |  | 120 | 1 | 1 | 0.05 | 0.0012
Hyperline PC-LPM-STP-RJ45-RJ45-C6a-20M-LSZH-GY Патч-корд RJ-45/RJ-45, экранированный F/UTP, категория 6a (100% Fluke Component Tested), 26AWG, LSZH, 20 м, серый | PC-LPM-STP-RJ45-RJ45-C6a-20M-LSZH-GY | шт | 11600 | 9508.1967 | Компоненты медные | Стандартный |  | 120 | 1 | 1 | 1.3 | 0.0016
Hyperline PC-LPM-STP-RJ45-RJ45-C6a-2M-LSZH-GY Патч-корд RJ-45/RJ-45, экранированный F/UTP, категория 6a (100% Fluke Component Tested), 26AWG, LSZH, 2 м, серый | PC-LPM-STP-RJ45-RJ45-C6a-2M-LSZH-GY | шт | 2010 | 1647.541 | Компоненты медные | Стандартный |  | 120 | 1 | 1 | 0.093 | 0.00051613
Hyperline PC-LPM-STP-RJ45-RJ45-C6a-3M-LSZH-GY Патч-корд RJ-45/RJ-45, экранированный F/UTP, категория 6a (100% Fluke Component Tested), 26AWG, LSZH, 3 м, серый | PC-LPM-STP-RJ45-RJ45-C6a-3M-LSZH-GY | шт | 2535 | 2077.8689 | Компоненты медные | Стандартный |  | 120 | 1 | 1 | 0.12 | 0.00051613
Hyperline PC-LPM-STP-RJ45-RJ45-C6a-5M-LSZH-GY Патч-корд RJ-45/RJ-45, экранированный F/UTP, категория 6a (100% Fluke Component Tested), 26AWG, LSZH, 5 м, серый | PC-LPM-STP-RJ45-RJ45-C6a-5M-LSZH-GY | шт | 3640 | 2983.6066 | Компоненты медные | Стандартный |  | 120 | 1 | 1 | 0.2 | 0.00051613
Hyperline PC-LPM-UTP-RJ45-RJ45-C6a-0.5M-LSZH-BK Патч-корд RJ-45/RJ-45, неэкранированный U/UTP, категория 6a (100% Fluke Component Tested), 24AWG, LSZH, 0.5 м, черный | PC-LPM-UTP-RJ45-RJ45-C6a-0.5M-LSZH-BK | шт | 489 | 400.8197 | Компоненты медные | Стандартный |  | 120 | 1 | 6300 | 0.028 | 0.0007098
Hyperline PC-LPM-UTP-RJ45-RJ45-C6a-0.5M-LSZH-BL Патч-корд RJ-45/RJ-45, неэкранированный U/UTP, категория 6a (100% Fluke Component Tested), 24AWG, LSZH, 0.5 м, синий | PC-LPM-UTP-RJ45-RJ45-C6a-0.5M-LSZH-BL | шт | 489 | 400.8197 | Компоненты медные | Стандартный |  | 120 | 1 | 6300 | 0.028 | 0.0007098
Hyperline PC-LPM-UTP-RJ45-RJ45-C6a-0.5M-LSZH-GN Патч-корд RJ-45/RJ-45, неэкранированный U/UTP, категория 6a (100% Fluke Component Tested), 24AWG, LSZH, 0.5 м, зеленый | PC-LPM-UTP-RJ45-RJ45-C6a-0.5M-LSZH-GN | шт | 489 | 400.8197 | Компоненты медные | Стандартный |  | 120 | 1 | 6300 | 0.028 | 0.0007098
Hyperline PC-LPM-UTP-RJ45-RJ45-C6a-0.5M-LSZH-GY Патч-корд RJ-45/RJ-45, неэкранированный U/UTP, категория 6a (100% Fluke Component Tested), 24AWG, LSZH, 0.5 м, серый | PC-LPM-UTP-RJ45-RJ45-C6a-0.5M-LSZH-GY | шт | 489 | 400.8197 | Компоненты медные | Стандартный |  | 120 | 1 | 1 | 0.027 | 0.0007098
Hyperline PC-LPM-UTP-RJ45-RJ45-C6a-0.5M-LSZH-OR Патч-корд RJ-45/RJ-45, неэкранированный U/UTP, категория 6a (100% Fluke Component Tested), 24AWG, LSZH, 0.5 м, оранжевый | PC-LPM-UTP-RJ45-RJ45-C6a-0.5M-LSZH-OR | шт | 489 | 400.8197 | Компоненты медные | Стандартный |  | 120 | 1 | 6300 | 0.028 | 0.0007098
Hyperline PC-LPM-UTP-RJ45-RJ45-C6a-0.5M-LSZH-RD Патч-корд RJ-45/RJ-45, неэкранированный U/UTP, категория 6a (100% Fluke Component Tested), 24AWG, LSZH, 0.5 м, красный | PC-LPM-UTP-RJ45-RJ45-C6a-0.5M-LSZH-RD | шт | 489 | 400.8197 | Компоненты медные | Стандартный |  | 120 | 1 | 6300 | 0.028 | 0.0007098
Hyperline PC-LPM-UTP-RJ45-RJ45-C6a-0.5M-LSZH-WH Патч-корд RJ-45/RJ-45, неэкранированный U/UTP, категория 6a (100% Fluke Component Tested), 24AWG, LSZH, 0.5 м, белый | PC-LPM-UTP-RJ45-RJ45-C6a-0.5M-LSZH-WH | шт | 489 | 400.8197 | Компоненты медные | Стандартный |  | 120 | 1 | 6300 | 0.028 | 0.0007098
Hyperline PC-LPM-UTP-RJ45-RJ45-C6a-0.5M-LSZH-YL Патч-корд RJ-45/RJ-45, неэкранированный U/UTP, категория 6a (100% Fluke Component Tested), 24AWG, LSZH, 0.5 м, желтый | PC-LPM-UTP-RJ45-RJ45-C6a-0.5M-LSZH-YL | шт | 489 | 400.8197 | Компоненты медные | Стандартный |  | 120 | 1 | 6300 | 0.028 | 0.0007098
Hyperline PC-LPM-UTP-RJ45-RJ45-C6a-1.5M-LSZH-BK Патч-корд RJ-45/RJ-45, неэкранированный U/UTP, категория 6a (100% Fluke Component Tested), 24AWG, LSZH, 1.5 м, черный | PC-LPM-UTP-RJ45-RJ45-C6a-1.5M-LSZH-BK | шт | 959 | 786.0656 | Компоненты медные | Стандартный |  | 120 | 1 | 2000 | 0.055 | 0.0008736
Hyperline PC-LPM-UTP-RJ45-RJ45-C6a-1.5M-LSZH-BL Патч-корд RJ-45/RJ-45, неэкранированный U/UTP, категория 6a (100% Fluke Component Tested), 24AWG, LSZH, 1.5 м, синий | PC-LPM-UTP-RJ45-RJ45-C6a-1.5M-LSZH-BL | шт | 959 | 786.0656 | Компоненты медные | Стандартный |  | 120 | 1 | 2000 | 0.055 | 0.0008736
Hyperline PC-LPM-UTP-RJ45-RJ45-C6a-1.5M-LSZH-GN Патч-корд RJ-45/RJ-45, неэкранированный U/UTP, категория 6a (100% Fluke Component Tested), 24AWG, LSZH, 1.5 м, зеленый | PC-LPM-UTP-RJ45-RJ45-C6a-1.5M-LSZH-GN | шт | 959 | 786.0656 | Компоненты медные | Стандартный |  | 120 | 1 | 2000 | 0.055 | 0.0008736
Hyperline PC-LPM-UTP-RJ45-RJ45-C6a-1.5M-LSZH-GY Патч-корд RJ-45/RJ-45, неэкранированный U/UTP, категория 6a (100% Fluke Component Tested), 24AWG, LSZH, 1.5 м, серый | PC-LPM-UTP-RJ45-RJ45-C6a-1.5M-LSZH-GY | шт | 959 | 786.0656 | Компоненты медные | Стандартный |  | 120 | 1 | 1 | 0.055 | 0.0008736
Hyperline PC-LPM-UTP-RJ45-RJ45-C6a-1.5M-LSZH-OR Патч-корд RJ-45/RJ-45, неэкранированный U/UTP, категория 6a (100% Fluke Component Tested), 24AWG, LSZH, 1.5 м, оранжевый | PC-LPM-UTP-RJ45-RJ45-C6a-1.5M-LSZH-OR | шт | 959 | 786.0656 | Компоненты медные | Стандартный |  | 120 | 1 | 2000 | 0.055 | 0.0008736
Hyperline PC-LPM-UTP-RJ45-RJ45-C6a-1.5M-LSZH-RD Патч-корд RJ-45/RJ-45, неэкранированный U/UTP, категория 6a (100% Fluke Component Tested), 24AWG, LSZH, 1.5 м, красный | PC-LPM-UTP-RJ45-RJ45-C6a-1.5M-LSZH-RD | шт | 959 | 786.0656 | Компоненты медные | Стандартный |  | 120 | 1 | 2000 | 0.055 | 0.0008736
Hyperline PC-LPM-UTP-RJ45-RJ45-C6a-1.5M-LSZH-WH Патч-корд RJ-45/RJ-45, неэкранированный U/UTP, категория 6a (100% Fluke Component Tested), 24AWG, LSZH, 1.5 м, белый | PC-LPM-UTP-RJ45-RJ45-C6a-1.5M-LSZH-WH | шт | 959 | 786.0656 | Компоненты медные | Стандартный |  | 120 | 1 | 2000 | 0.055 | 0.0008736
Hyperline PC-LPM-UTP-RJ45-RJ45-C6a-1.5M-LSZH-YL Патч-корд RJ-45/RJ-45, неэкранированный U/UTP, категория 6a (100% Fluke Component Tested), 24AWG, LSZH, 1.5 м, желтый | PC-LPM-UTP-RJ45-RJ45-C6a-1.5M-LSZH-YL | шт | 959 | 786.0656 | Компоненты медные | Стандартный |  | 120 | 1 | 2000 | 0.055 | 0.0008736
Hyperline PC-LPM-UTP-RJ45-RJ45-C6a-10M-LSZH-BK Патч-корд RJ-45/RJ-45, неэкранированный U/UTP, категория 6a (100% Fluke Component Tested), 24AWG, LSZH, 10 м, черный | PC-LPM-UTP-RJ45-RJ45-C6a-10M-LSZH-BK | шт | 3290 | 2696.7213 | Компоненты медные | Стандартный |  | 120 | 1 | 300 | 0.32 | 0.0013
Hyperline PC-LPM-UTP-RJ45-RJ45-C6a-10M-LSZH-BL Патч-корд RJ-45/RJ-45, неэкранированный U/UTP, категория 6a (100% Fluke Component Tested), 24AWG, LSZH, 10 м, синий | PC-LPM-UTP-RJ45-RJ45-C6a-10M-LSZH-BL | шт | 3290 | 2696.7213 | Компоненты медные | Стандартный |  | 120 | 1 | 300 | 0.32 | 0.0013
Hyperline PC-LPM-UTP-RJ45-RJ45-C6a-10M-LSZH-GN Патч-корд RJ-45/RJ-45, неэкранированный U/UTP, категория 6a (100% Fluke Component Tested), 24AWG, LSZH, 10 м, зеленый | PC-LPM-UTP-RJ45-RJ45-C6a-10M-LSZH-GN | шт | 3290 | 2696.7213 | Компоненты медные | Стандартный |  | 120 | 1 | 300 | 0.32 | 0.0013
Hyperline PC-LPM-UTP-RJ45-RJ45-C6a-10M-LSZH-GY Патч-корд RJ-45/RJ-45, неэкранированный U/UTP, категория 6a (100% Fluke Component Tested), 24AWG, LSZH, 10 м, серый | PC-LPM-UTP-RJ45-RJ45-C6a-10M-LSZH-GY | шт | 3290 | 2696.7213 | Компоненты медные | Стандартный |  | 120 | 1 | 1 | 0.32 | 0.0013
Hyperline PC-LPM-UTP-RJ45-RJ45-C6a-10M-LSZH-OR Патч-корд RJ-45/RJ-45, неэкранированный U/UTP, категория 6a (100% Fluke Component Tested), 24AWG, LSZH, 10 м, оранжевый | PC-LPM-UTP-RJ45-RJ45-C6a-10M-LSZH-OR | шт | 3290 | 2696.7213 | Компоненты медные | Стандартный |  | 120 | 1 | 300 | 0.32 | 0.0013
Hyperline PC-LPM-UTP-RJ45-RJ45-C6a-10M-LSZH-RD Патч-корд RJ-45/RJ-45, неэкранированный U/UTP, категория 6a (100% Fluke Component Tested), 24AWG, LSZH, 10 м, красный | PC-LPM-UTP-RJ45-RJ45-C6a-10M-LSZH-RD | шт | 3290 | 2696.7213 | Компоненты медные | Стандартный |  | 120 | 1 | 300 | 0.32 | 0.0013
Hyperline PC-LPM-UTP-RJ45-RJ45-C6a-10M-LSZH-WH Патч-корд RJ-45/RJ-45, неэкранированный U/UTP, категория 6a (100% Fluke Component Tested), 24AWG, LSZH, 10 м, белый | PC-LPM-UTP-RJ45-RJ45-C6a-10M-LSZH-WH | шт | 3290 | 2696.7213 | Компоненты медные | Стандартный |  | 120 | 1 | 300 | 0.32 | 0.0013
Hyperline PC-LPM-UTP-RJ45-RJ45-C6a-10M-LSZH-YL Патч-корд RJ-45/RJ-45, неэкранированный U/UTP, категория 6a (100% Fluke Component Tested), 24AWG, LSZH, 10 м, желтый | PC-LPM-UTP-RJ45-RJ45-C6a-10M-LSZH-YL | шт | 3290 | 2696.7213 | Компоненты медные | Стандартный |  | 120 | 1 | 300 | 0.32 | 0.0013
Hyperline PC-LPM-UTP-RJ45-RJ45-C6a-15M-LSZH-BK Патч-корд RJ-45/RJ-45, неэкранированный U/UTP, категория 6a (100% Fluke Component Tested), 24AWG, LSZH, 15 м, черный | PC-LPM-UTP-RJ45-RJ45-C6a-15M-LSZH-BK | шт | 4610 | 3778.6885 | Компоненты медные | Стандартный |  | 120 | 1 | 200 | 0.48 | 0.0013
Hyperline PC-LPM-UTP-RJ45-RJ45-C6a-15M-LSZH-BL Патч-корд RJ-45/RJ-45, неэкранированный U/UTP, категория 6a (100% Fluke Component Tested), 24AWG, LSZH, 15 м, синий | PC-LPM-UTP-RJ45-RJ45-C6a-15M-LSZH-BL | шт | 4610 | 3778.6885 | Компоненты медные | Стандартный |  | 120 | 1 | 200 | 0.48 | 0.0013
Hyperline PC-LPM-UTP-RJ45-RJ45-C6a-15M-LSZH-GN Патч-корд RJ-45/RJ-45, неэкранированный U/UTP, категория 6a (100% Fluke Component Tested), 24AWG, LSZH, 15 м, зеленый | PC-LPM-UTP-RJ45-RJ45-C6a-15M-LSZH-GN | шт | 4610 | 3778.6885 | Компоненты медные | Стандартный |  | 120 | 1 | 200 | 0.48 | 0.0013
Hyperline PC-LPM-UTP-RJ45-RJ45-C6a-15M-LSZH-GY Патч-корд RJ-45/RJ-45, неэкранированный U/UTP, категория 6a (100% Fluke Component Tested), 24AWG, LSZH, 15 м, серый | PC-LPM-UTP-RJ45-RJ45-C6a-15M-LSZH-GY | шт | 4610 | 3778.6885 | Компоненты медные | Стандартный |  | 120 | 1 | 1 | 0.48 | 0.0013
Hyperline PC-LPM-UTP-RJ45-RJ45-C6a-15M-LSZH-OR Патч-корд RJ-45/RJ-45, неэкранированный U/UTP, категория 6a (100% Fluke Component Tested), 24AWG, LSZH, 15 м, оранжевый | PC-LPM-UTP-RJ45-RJ45-C6a-15M-LSZH-OR | шт | 4610 | 3778.6885 | Компоненты медные | Стандартный |  | 120 | 1 | 200 | 0.48 | 0.0013
Hyperline PC-LPM-UTP-RJ45-RJ45-C6a-15M-LSZH-RD Патч-корд RJ-45/RJ-45, неэкранированный U/UTP, категория 6a (100% Fluke Component Tested), 24AWG, LSZH, 15 м, красный | PC-LPM-UTP-RJ45-RJ45-C6a-15M-LSZH-RD | шт | 4610 | 3778.6885 | Компоненты медные | Стандартный |  | 120 | 1 | 200 | 0.48 | 0.0013
Hyperline PC-LPM-UTP-RJ45-RJ45-C6a-15M-LSZH-WH Патч-корд RJ-45/RJ-45, неэкранированный U/UTP, категория 6a (100% Fluke Component Tested), 24AWG, LSZH, 15 м, белый | PC-LPM-UTP-RJ45-RJ45-C6a-15M-LSZH-WH | шт | 4610 | 3778.6885 | Компоненты медные | Стандартный |  | 120 | 1 | 200 | 0.48 | 0.0013
Hyperline PC-LPM-UTP-RJ45-RJ45-C6a-15M-LSZH-YL Патч-корд RJ-45/RJ-45, неэкранированный U/UTP, категория 6a (100% Fluke Component Tested), 24AWG, LSZH, 15 м, желтый | PC-LPM-UTP-RJ45-RJ45-C6a-15M-LSZH-YL | шт | 4610 | 3778.6885 | Компоненты медные | Стандартный |  | 120 | 1 | 200 | 0.48 | 0.0013
Hyperline PC-LPM-UTP-RJ45-RJ45-C6a-1M-LSZH-BK Патч-корд RJ-45/RJ-45, неэкранированный U/UTP, категория 6a (100% Fluke Component Tested), 24AWG, LSZH, 1 м, черный | PC-LPM-UTP-RJ45-RJ45-C6a-1M-LSZH-BK | шт | 828 | 678.6885 | Компоненты медные | Стандартный |  | 120 | 1 | 3000 | 0.04 | 0.000819
Hyperline PC-LPM-UTP-RJ45-RJ45-C6a-1M-LSZH-BL Патч-корд RJ-45/RJ-45, неэкранированный U/UTP, категория 6a (100% Fluke Component Tested), 24AWG, LSZH, 1 м, синий | PC-LPM-UTP-RJ45-RJ45-C6a-1M-LSZH-BL | шт | 828 | 678.6885 | Компоненты медные | Стандартный |  | 120 | 1 | 3000 | 0.04 | 0.000819
Hyperline PC-LPM-UTP-RJ45-RJ45-C6a-1M-LSZH-GN Патч-корд RJ-45/RJ-45, неэкранированный U/UTP, категория 6a (100% Fluke Component Tested), 24AWG, LSZH, 1 м, зеленый | PC-LPM-UTP-RJ45-RJ45-C6a-1M-LSZH-GN | шт | 828 | 678.6885 | Компоненты медные | Стандартный |  | 120 | 1 | 3000 | 0.04 | 0.000819
Hyperline PC-LPM-UTP-RJ45-RJ45-C6a-1M-LSZH-GY Патч-корд RJ-45/RJ-45, неэкранированный U/UTP, категория 6a (100% Fluke Component Tested), 24AWG, LSZH, 1 м, серый | PC-LPM-UTP-RJ45-RJ45-C6a-1M-LSZH-GY | шт | 828 | 678.6885 | Компоненты медные | Стандартный |  | 120 | 1 | 1 | 0.04 | 0.000819
Hyperline PC-LPM-UTP-RJ45-RJ45-C6a-1M-LSZH-OR Патч-корд RJ-45/RJ-45, неэкранированный U/UTP, категория 6a (100% Fluke Component Tested), 24AWG, LSZH, 1 м, оранжевый | PC-LPM-UTP-RJ45-RJ45-C6a-1M-LSZH-OR | шт | 828 | 678.6885 | Компоненты медные | Стандартный |  | 120 | 1 | 3000 | 0.04 | 0.000819
Hyperline PC-LPM-UTP-RJ45-RJ45-C6a-1M-LSZH-RD Патч-корд RJ-45/RJ-45, неэкранированный U/UTP, категория 6a (100% Fluke Component Tested), 24AWG, LSZH, 1 м, красный | PC-LPM-UTP-RJ45-RJ45-C6a-1M-LSZH-RD | шт | 828 | 678.6885 | Компоненты медные | Стандартный |  | 120 | 1 | 3000 | 0.04 | 0.000819
Hyperline PC-LPM-UTP-RJ45-RJ45-C6a-1M-LSZH-WH Патч-корд RJ-45/RJ-45, неэкранированный U/UTP, категория 6a (100% Fluke Component Tested), 24AWG, LSZH, 1 м, белый | PC-LPM-UTP-RJ45-RJ45-C6a-1M-LSZH-WH | шт | 828 | 678.6885 | Компоненты медные | Стандартный |  | 120 | 1 | 3000 | 0.04 | 0.000819
Hyperline PC-LPM-UTP-RJ45-RJ45-C6a-1M-LSZH-YL Патч-корд RJ-45/RJ-45, неэкранированный U/UTP, категория 6a (100% Fluke Component Tested), 24AWG, LSZH, 1 м, желтый | PC-LPM-UTP-RJ45-RJ45-C6a-1M-LSZH-YL | шт | 828 | 678.6885 | Компоненты медные | Стандартный |  | 120 | 1 | 3000 | 0.04 | 0.000819
Hyperline PC-LPM-UTP-RJ45-RJ45-C6a-20M-LSZH-BK Патч-корд RJ-45/RJ-45, неэкранированный U/UTP, категория 6a (100% Fluke Component Tested), 24AWG, LSZH, 20 м, черный | PC-LPM-UTP-RJ45-RJ45-C6a-20M-LSZH-BK | шт | 5940 | 4868.8525 | Компоненты медные | Стандартный |  | 120 | 1 | 150 | 0.64 | 0.0013
Hyperline PC-LPM-UTP-RJ45-RJ45-C6a-20M-LSZH-BL Патч-корд RJ-45/RJ-45, неэкранированный U/UTP, категория 6a (100% Fluke Component Tested), 24AWG, LSZH, 20 м, синий | PC-LPM-UTP-RJ45-RJ45-C6a-20M-LSZH-BL | шт | 5940 | 4868.8525 | Компоненты медные | Стандартный |  | 120 | 1 | 150 | 0.64 | 0.0013
Hyperline PC-LPM-UTP-RJ45-RJ45-C6a-20M-LSZH-GN Патч-корд RJ-45/RJ-45, неэкранированный U/UTP, категория 6a (100% Fluke Component Tested), 24AWG, LSZH, 20 м, зеленый | PC-LPM-UTP-RJ45-RJ45-C6a-20M-LSZH-GN | шт | 5940 | 4868.8525 | Компоненты медные | Стандартный |  | 120 | 1 | 150 | 0.64 | 0.0013
Hyperline PC-LPM-UTP-RJ45-RJ45-C6a-20M-LSZH-GY Патч-корд RJ-45/RJ-45, неэкранированный U/UTP, категория 6a (100% Fluke Component Tested), 24AWG, LSZH, 20 м, серый | PC-LPM-UTP-RJ45-RJ45-C6a-20M-LSZH-GY | шт | 5940 | 4868.8525 | Компоненты медные | Стандартный |  | 120 | 1 | 1 | 0.64 | 0.0013
Hyperline PC-LPM-UTP-RJ45-RJ45-C6a-20M-LSZH-OR Патч-корд RJ-45/RJ-45, неэкранированный U/UTP, категория 6a (100% Fluke Component Tested), 24AWG, LSZH, 20 м, оранжевый | PC-LPM-UTP-RJ45-RJ45-C6a-20M-LSZH-OR | шт | 5940 | 4868.8525 | Компоненты медные | Стандартный |  | 120 | 1 | 150 | 0.64 | 0.0013
Hyperline PC-LPM-UTP-RJ45-RJ45-C6a-20M-LSZH-RD Патч-корд RJ-45/RJ-45, неэкранированный U/UTP, категория 6a (100% Fluke Component Tested), 24AWG, LSZH, 20 м, красный | PC-LPM-UTP-RJ45-RJ45-C6a-20M-LSZH-RD | шт | 5940 | 4868.8525 | Компоненты медные | Стандартный |  | 120 | 1 | 150 | 0.64 | 0.0013
Hyperline PC-LPM-UTP-RJ45-RJ45-C6a-20M-LSZH-WH Патч-корд RJ-45/RJ-45, неэкранированный U/UTP, категория 6a (100% Fluke Component Tested), 24AWG, LSZH, 20 м, белый | PC-LPM-UTP-RJ45-RJ45-C6a-20M-LSZH-WH | шт | 5940 | 4868.8525 | Компоненты медные | Стандартный |  | 120 | 1 | 150 | 0.64 | 0.0013
Hyperline PC-LPM-UTP-RJ45-RJ45-C6a-20M-LSZH-YL Патч-корд RJ-45/RJ-45, неэкранированный U/UTP, категория 6a (100% Fluke Component Tested), 24AWG, LSZH, 20 м, желтый | PC-LPM-UTP-RJ45-RJ45-C6a-20M-LSZH-YL | шт | 5940 | 4868.8525 | Компоненты медные | Стандартный |  | 120 | 1 | 150 | 0.64 | 0.0013
Hyperline PC-LPM-UTP-RJ45-RJ45-C6a-2M-LSZH-BK Патч-корд RJ-45/RJ-45, неэкранированный U/UTP, категория 6a (100% Fluke Component Tested), 24AWG, LSZH, 2 м, черный | PC-LPM-UTP-RJ45-RJ45-C6a-2M-LSZH-BK | шт | 1095 | 897.541 | Компоненты медные | Стандартный |  | 120 | 1 | 1620 | 0.073 | 0.000928
Hyperline PC-LPM-UTP-RJ45-RJ45-C6a-2M-LSZH-BL Патч-корд RJ-45/RJ-45, неэкранированный U/UTP, категория 6a (100% Fluke Component Tested), 24AWG, LSZH, 2 м, синий | PC-LPM-UTP-RJ45-RJ45-C6a-2M-LSZH-BL | шт | 1095 | 897.541 | Компоненты медные | Стандартный |  | 120 | 1 | 1620 | 0.073 | 0.000928
Hyperline PC-LPM-UTP-RJ45-RJ45-C6a-2M-LSZH-GN Патч-корд RJ-45/RJ-45, неэкранированный U/UTP, категория 6a (100% Fluke Component Tested), 24AWG, LSZH, 2 м, зеленый | PC-LPM-UTP-RJ45-RJ45-C6a-2M-LSZH-GN | шт | 1095 | 897.541 | Компоненты медные | Стандартный |  | 120 | 1 | 1620 | 0.073 | 0.000928
Hyperline PC-LPM-UTP-RJ45-RJ45-C6a-2M-LSZH-GY Патч-корд RJ-45/RJ-45, неэкранированный U/UTP, категория 6a (100% Fluke Component Tested), 24AWG, LSZH, 2 м, серый | PC-LPM-UTP-RJ45-RJ45-C6a-2M-LSZH-GY | шт | 1095 | 897.541 | Компоненты медные | Стандартный |  | 120 | 1 | 1 | 0.073 | 0.0009282
Hyperline PC-LPM-UTP-RJ45-RJ45-C6a-2M-LSZH-OR Патч-корд RJ-45/RJ-45, неэкранированный U/UTP, категория 6a (100% Fluke Component Tested), 24AWG, LSZH, 2 м, оранжевый | PC-LPM-UTP-RJ45-RJ45-C6a-2M-LSZH-OR | шт | 1095 | 897.541 | Компоненты медные | Стандартный |  | 120 | 1 | 1620 | 0.073 | 0.000928
Hyperline PC-LPM-UTP-RJ45-RJ45-C6a-2M-LSZH-RD Патч-корд RJ-45/RJ-45, неэкранированный U/UTP, категория 6a (100% Fluke Component Tested), 24AWG, LSZH, 2 м, красный | PC-LPM-UTP-RJ45-RJ45-C6a-2M-LSZH-RD | шт | 1095 | 897.541 | Компоненты медные | Стандартный |  | 120 | 1 | 1620 | 0.073 | 0.000928
Hyperline PC-LPM-UTP-RJ45-RJ45-C6a-2M-LSZH-WH Патч-корд RJ-45/RJ-45, неэкранированный U/UTP, категория 6a (100% Fluke Component Tested), 24AWG, LSZH, 2 м, белый | PC-LPM-UTP-RJ45-RJ45-C6a-2M-LSZH-WH | шт | 1095 | 897.541 | Компоненты медные | Стандартный |  | 120 | 1 | 1620 | 0.073 | 0.000928
Hyperline PC-LPM-UTP-RJ45-RJ45-C6a-2M-LSZH-YL Патч-корд RJ-45/RJ-45, неэкранированный U/UTP, категория 6a (100% Fluke Component Tested), 24AWG, LSZH, 2 м, желтый | PC-LPM-UTP-RJ45-RJ45-C6a-2M-LSZH-YL | шт | 1095 | 897.541 | Компоненты медные | Стандартный |  | 120 | 1 | 1620 | 0.073 | 0.000928
Hyperline PC-LPM-UTP-RJ45-RJ45-C6a-3M-LSZH-BK Патч-корд RJ-45/RJ-45, неэкранированный U/UTP, категория 6a (100% Fluke Component Tested), 24AWG, LSZH, 3 м, черный | PC-LPM-UTP-RJ45-RJ45-C6a-3M-LSZH-BK | шт | 1355 | 1110.6557 | Компоненты медные | Стандартный |  | 120 | 1 | 1080 | 0.1 | 0.000983
Hyperline PC-LPM-UTP-RJ45-RJ45-C6a-3M-LSZH-BL Патч-корд RJ-45/RJ-45, неэкранированный U/UTP, категория 6a (100% Fluke Component Tested), 24AWG, LSZH, 3 м, синий | PC-LPM-UTP-RJ45-RJ45-C6a-3M-LSZH-BL | шт | 1355 | 1110.6557 | Компоненты медные | Стандартный |  | 120 | 1 | 1080 | 0.1 | 0.000983
Hyperline PC-LPM-UTP-RJ45-RJ45-C6a-3M-LSZH-GN Патч-корд RJ-45/RJ-45, неэкранированный U/UTP, категория 6a (100% Fluke Component Tested), 24AWG, LSZH, 3 м, зеленый | PC-LPM-UTP-RJ45-RJ45-C6a-3M-LSZH-GN | шт | 1355 | 1110.6557 | Компоненты медные | Стандартный |  | 120 | 1 | 1080 | 0.1 | 0.000983
Hyperline PC-LPM-UTP-RJ45-RJ45-C6a-3M-LSZH-GY Патч-корд RJ-45/RJ-45, неэкранированный U/UTP, категория 6a (100% Fluke Component Tested), 24AWG, LSZH, 3 м, серый | PC-LPM-UTP-RJ45-RJ45-C6a-3M-LSZH-GY | шт | 1355 | 1110.6557 | Компоненты медные | Стандартный |  | 120 | 1 | 1 | 0.1 | 0.000983
Hyperline PC-LPM-UTP-RJ45-RJ45-C6a-3M-LSZH-OR Патч-корд RJ-45/RJ-45, неэкранированный U/UTP, категория 6a (100% Fluke Component Tested), 24AWG, LSZH, 3 м, оранжевый | PC-LPM-UTP-RJ45-RJ45-C6a-3M-LSZH-OR | шт | 1355 | 1110.6557 | Компоненты медные | Стандартный |  | 120 | 1 | 1080 | 0.1 | 0.000983
Hyperline PC-LPM-UTP-RJ45-RJ45-C6a-3M-LSZH-RD Патч-корд RJ-45/RJ-45, неэкранированный U/UTP, категория 6a (100% Fluke Component Tested), 24AWG, LSZH, 3 м, красный | PC-LPM-UTP-RJ45-RJ45-C6a-3M-LSZH-RD | шт | 1355 | 1110.6557 | Компоненты медные | Стандартный |  | 120 | 1 | 1080 | 0.1 | 0.000983
Hyperline PC-LPM-UTP-RJ45-RJ45-C6a-3M-LSZH-WH Патч-корд RJ-45/RJ-45, неэкранированный U/UTP, категория 6a (100% Fluke Component Tested), 24AWG, LSZH, 3 м, белый | PC-LPM-UTP-RJ45-RJ45-C6a-3M-LSZH-WH | шт | 1355 | 1110.6557 | Компоненты медные | Стандартный |  | 120 | 1 | 1080 | 0.1 | 0.000983
Hyperline PC-LPM-UTP-RJ45-RJ45-C6a-3M-LSZH-YL Патч-корд RJ-45/RJ-45, неэкранированный U/UTP, категория 6a (100% Fluke Component Tested), 24AWG, LSZH, 3 м, желтый | PC-LPM-UTP-RJ45-RJ45-C6a-3M-LSZH-YL | шт | 1355 | 1110.6557 | Компоненты медные | Стандартный |  | 120 | 1 | 1080 | 0.1 | 0.000983
Hyperline PC-LPM-UTP-RJ45-RJ45-C6a-5M-LSZH-BK Патч-корд RJ-45/RJ-45, неэкранированный U/UTP, категория 6a (100% Fluke Component Tested), 24AWG, LSZH, 5 м, черный | PC-LPM-UTP-RJ45-RJ45-C6a-5M-LSZH-BK | шт | 1915 | 1569.6721 | Компоненты медные | Стандартный |  | 120 | 1 | 600 | 0.16 | 0.001037
Hyperline PC-LPM-UTP-RJ45-RJ45-C6a-5M-LSZH-BL Патч-корд RJ-45/RJ-45, неэкранированный U/UTP, категория 6a (100% Fluke Component Tested), 24AWG, LSZH, 5 м, синий | PC-LPM-UTP-RJ45-RJ45-C6a-5M-LSZH-BL | шт | 1915 | 1569.6721 | Компоненты медные | Стандартный |  | 120 | 1 | 600 | 0.16 | 0.001037
Hyperline PC-LPM-UTP-RJ45-RJ45-C6a-5M-LSZH-GN Патч-корд RJ-45/RJ-45, неэкранированный U/UTP, категория 6a (100% Fluke Component Tested), 24AWG, LSZH, 5 м, зеленый | PC-LPM-UTP-RJ45-RJ45-C6a-5M-LSZH-GN | шт | 1915 | 1569.6721 | Компоненты медные | Стандартный |  | 120 | 1 | 600 | 0.16 | 0.001037
Hyperline PC-LPM-UTP-RJ45-RJ45-C6a-5M-LSZH-GY Патч-корд RJ-45/RJ-45, неэкранированный U/UTP, категория 6a (100% Fluke Component Tested), 24AWG, LSZH, 5 м, серый | PC-LPM-UTP-RJ45-RJ45-C6a-5M-LSZH-GY | шт | 1915 | 1569.6721 | Компоненты медные | Стандартный |  | 120 | 1 | 1 | 0.16 | 0.001037
Hyperline PC-LPM-UTP-RJ45-RJ45-C6a-5M-LSZH-OR Патч-корд RJ-45/RJ-45, неэкранированный U/UTP, категория 6a (100% Fluke Component Tested), 24AWG, LSZH, 5 м, оранжевый | PC-LPM-UTP-RJ45-RJ45-C6a-5M-LSZH-OR | шт | 1915 | 1569.6721 | Компоненты медные | Стандартный |  | 120 | 1 | 600 | 0.16 | 0.001037
Hyperline PC-LPM-UTP-RJ45-RJ45-C6a-5M-LSZH-RD Патч-корд RJ-45/RJ-45, неэкранированный U/UTP, категория 6a (100% Fluke Component Tested), 24AWG, LSZH, 5 м, красный | PC-LPM-UTP-RJ45-RJ45-C6a-5M-LSZH-RD | шт | 1915 | 1569.6721 | Компоненты медные | Стандартный |  | 120 | 1 | 600 | 0.16 | 0.001037
Hyperline PC-LPM-UTP-RJ45-RJ45-C6a-5M-LSZH-WH Патч-корд RJ-45/RJ-45, неэкранированный U/UTP, категория 6a (100% Fluke Component Tested), 24AWG, LSZH, 5 м, белый | PC-LPM-UTP-RJ45-RJ45-C6a-5M-LSZH-WH | шт | 1915 | 1569.6721 | Компоненты медные | Стандартный |  | 120 | 1 | 600 | 0.16 | 0.001037
Hyperline PC-LPM-UTP-RJ45-RJ45-C6a-5M-LSZH-YL Патч-корд RJ-45/RJ-45, неэкранированный U/UTP, категория 6a (100% Fluke Component Tested), 24AWG, LSZH, 5 м, желтый | PC-LPM-UTP-RJ45-RJ45-C6a-5M-LSZH-YL | шт | 1915 | 1569.6721 | Компоненты медные | Стандартный |  | 120 | 1 | 600 | 0.16 | 0.001037
Hyperline PC-LPT-SFTP-RJ45-RJ45-C6a-1.5M-LSZH-BK Патч-корд RJ-45/RJ-45, экранированный S/FTP, категория 6a (100% Fluke Component Tested), 28AWG, LSZH, 1.5 м, черный | PC-LPT-SFTP-RJ45-RJ45-C6a-1.5M-LSZH-BK | шт | 1600 | 1311.4754 | Компоненты медные | Проектный |  | 120 | 1 | 3400 | 0.05544 | 0.0018
Hyperline PC-LPT-SFTP-RJ45-RJ45-C6a-1.5M-LSZH-BL Патч-корд RJ-45/RJ-45, экранированный S/FTP, категория 6a (100% Fluke Component Tested), 28AWG, LSZH, 1.5 м, синий | PC-LPT-SFTP-RJ45-RJ45-C6a-1.5M-LSZH-BL | шт | 1600 | 1311.4754 | Компоненты медные | Проектный |  | 120 | 1 | 3400 | 0.05544 | 0.0018
Hyperline PC-LPT-SFTP-RJ45-RJ45-C6a-1.5M-LSZH-GN Патч-корд RJ-45/RJ-45, экранированный S/FTP, категория 6a (100% Fluke Component Tested), 28AWG, LSZH, 1.5 м, зеленый | PC-LPT-SFTP-RJ45-RJ45-C6a-1.5M-LSZH-GN | шт | 1600 | 1311.4754 | Компоненты медные | Проектный |  | 120 | 1 | 3400 | 0.05544 | 0.0018
Hyperline PC-LPT-SFTP-RJ45-RJ45-C6a-1.5M-LSZH-GY Патч-корд RJ-45/RJ-45, экранированный S/FTP, категория 6a (100% Fluke Component Tested), 28AWG, LSZH, 1.5 м, серый | PC-LPT-SFTP-RJ45-RJ45-C6a-1.5M-LSZH-GY | шт | 1600 | 1311.4754 | Компоненты медные | Проектный |  | 120 | 1 | 1 | 0.05544 | 0.0018
Hyperline PC-LPT-SFTP-RJ45-RJ45-C6a-1.5M-LSZH-OR Патч-корд RJ-45/RJ-45, экранированный S/FTP, категория 6a (100% Fluke Component Tested), 28AWG, LSZH, 1.5 м, оранжевый | PC-LPT-SFTP-RJ45-RJ45-C6a-1.5M-LSZH-OR | шт | 1600 | 1311.4754 | Компоненты медные | Проектный |  | 120 | 1 | 3400 | 0.05544 | 0.0018
Hyperline PC-LPT-SFTP-RJ45-RJ45-C6a-1.5M-LSZH-RD Патч-корд RJ-45/RJ-45, экранированный S/FTP, категория 6a (100% Fluke Component Tested), 28AWG, LSZH, 1.5 м, красный | PC-LPT-SFTP-RJ45-RJ45-C6a-1.5M-LSZH-RD | шт | 1600 | 1311.4754 | Компоненты медные | Проектный |  | 120 | 1 | 3400 | 0.05544 | 0.0018
Hyperline PC-LPT-SFTP-RJ45-RJ45-C6a-1.5M-LSZH-WH Патч-корд RJ-45/RJ-45, экранированный S/FTP, категория 6a (100% Fluke Component Tested), 28AWG, LSZH, 1.5 м, белый | PC-LPT-SFTP-RJ45-RJ45-C6a-1.5M-LSZH-WH | шт | 1600 | 1311.4754 | Компоненты медные | Проектный |  | 120 | 1 | 3400 | 0.05544 | 0.0018
Hyperline PC-LPT-SFTP-RJ45-RJ45-C6a-1.5M-LSZH-YL Патч-корд RJ-45/RJ-45, экранированный S/FTP, категория 6a (100% Fluke Component Tested), 28AWG, LSZH, 1.5 м, желтый | PC-LPT-SFTP-RJ45-RJ45-C6a-1.5M-LSZH-YL | шт | 1600 | 1311.4754 | Компоненты медные | Проектный |  | 120 | 1 | 3400 | 0.05544 | 0.0018
Hyperline PC-LPT-SFTP-RJ45-RJ45-C6a-1M-LSZH-BK Патч-корд RJ-45/RJ-45, экранированный S/FTP, категория 6a (100% Fluke Component Tested), 28AWG, LSZH, 1 м, черный | PC-LPT-SFTP-RJ45-RJ45-C6a-1M-LSZH-BK | шт | 1385 | 1135.2459 | Компоненты медные | Проектный |  | 120 | 1 | 5000 | 0.04104 | 0.00108
Hyperline PC-LPT-SFTP-RJ45-RJ45-C6a-1M-LSZH-BL Патч-корд RJ-45/RJ-45, экранированный S/FTP, категория 6a (100% Fluke Component Tested), 28AWG, LSZH, 1 м, синий | PC-LPT-SFTP-RJ45-RJ45-C6a-1M-LSZH-BL | шт | 1385 | 1135.2459 | Компоненты медные | Проектный |  | 120 | 1 | 5000 | 0.04104 | 0.00108
Hyperline PC-LPT-SFTP-RJ45-RJ45-C6a-1M-LSZH-GN Патч-корд RJ-45/RJ-45, экранированный S/FTP, категория 6a (100% Fluke Component Tested), 28AWG, LSZH, 1 м, зеленый | PC-LPT-SFTP-RJ45-RJ45-C6a-1M-LSZH-GN | шт | 1385 | 1135.2459 | Компоненты медные | Проектный |  | 120 | 1 | 5000 | 0.04104 | 0.00108
Hyperline PC-LPT-SFTP-RJ45-RJ45-C6a-1M-LSZH-GY Патч-корд RJ-45/RJ-45, экранированный S/FTP, категория 6a (100% Fluke Component Tested), 28AWG, LSZH, 1 м, серый | PC-LPT-SFTP-RJ45-RJ45-C6a-1M-LSZH-GY | шт | 1385 | 1135.2459 | Компоненты медные | Проектный |  | 120 | 1 | 1 | 0.04104 | 0.00108
Hyperline PC-LPT-SFTP-RJ45-RJ45-C6a-1M-LSZH-OR Патч-корд RJ-45/RJ-45, экранированный S/FTP, категория 6a (100% Fluke Component Tested), 28AWG, LSZH, 1 м, оранжевый | PC-LPT-SFTP-RJ45-RJ45-C6a-1M-LSZH-OR | шт | 1385 | 1135.2459 | Компоненты медные | Проектный |  | 120 | 1 | 5000 | 0.04104 | 0.00108
Hyperline PC-LPT-SFTP-RJ45-RJ45-C6a-1M-LSZH-RD Патч-корд RJ-45/RJ-45, экранированный S/FTP, категория 6a (100% Fluke Component Tested), 28AWG, LSZH, 1 м, красный | PC-LPT-SFTP-RJ45-RJ45-C6a-1M-LSZH-RD | шт | 1385 | 1135.2459 | Компоненты медные | Проектный |  | 120 | 1 | 5000 | 0.04104 | 0.00108
Hyperline PC-LPT-SFTP-RJ45-RJ45-C6a-1M-LSZH-WH Патч-корд RJ-45/RJ-45, экранированный S/FTP, категория 6a (100% Fluke Component Tested), 28AWG, LSZH, 1 м, белый | PC-LPT-SFTP-RJ45-RJ45-C6a-1M-LSZH-WH | шт | 1385 | 1135.2459 | Компоненты медные | Проектный |  | 120 | 1 | 5000 | 0.04104 | 0.00108
Hyperline PC-LPT-SFTP-RJ45-RJ45-C6a-1M-LSZH-YL Патч-корд RJ-45/RJ-45, экранированный S/FTP, категория 6a (100% Fluke Component Tested), 28AWG, LSZH, 1 м, желтый | PC-LPT-SFTP-RJ45-RJ45-C6a-1M-LSZH-YL | шт | 1385 | 1135.2459 | Компоненты медные | Проектный |  | 120 | 1 | 5000 | 0.04104 | 0.00108
Hyperline PC-LPT-SFTP-RJ45-RJ45-C6a-2M-LSZH-BK Патч-корд RJ-45/RJ-45, экранированный S/FTP, категория 6a (100% Fluke Component Tested), 28AWG, LSZH, 2 м, черный | PC-LPT-SFTP-RJ45-RJ45-C6a-2M-LSZH-BK | шт | 1810 | 1483.6066 | Компоненты медные | Проектный |  | 120 | 1 | 2500 | 0.066 | 0.00108
Hyperline PC-LPT-SFTP-RJ45-RJ45-C6a-2M-LSZH-BL Патч-корд RJ-45/RJ-45, экранированный S/FTP, категория 6a (100% Fluke Component Tested), 28AWG, LSZH, 2 м, синий | PC-LPT-SFTP-RJ45-RJ45-C6a-2M-LSZH-BL | шт | 1810 | 1483.6066 | Компоненты медные | Проектный |  | 120 | 1 | 2500 | 0.066 | 0.00108
Hyperline PC-LPT-SFTP-RJ45-RJ45-C6a-2M-LSZH-GN Патч-корд RJ-45/RJ-45, экранированный S/FTP, категория 6a (100% Fluke Component Tested), 28AWG, LSZH, 2 м, зеленый | PC-LPT-SFTP-RJ45-RJ45-C6a-2M-LSZH-GN | шт | 1810 | 1483.6066 | Компоненты медные | Проектный |  | 120 | 1 | 2500 | 0.066 | 0.00108
Hyperline PC-LPT-SFTP-RJ45-RJ45-C6a-2M-LSZH-GY Патч-корд RJ-45/RJ-45, экранированный S/FTP, категория 6a (100% Fluke Component Tested), 28AWG, LSZH, 2 м, серый | PC-LPT-SFTP-RJ45-RJ45-C6a-2M-LSZH-GY | шт | 1810 | 1483.6066 | Компоненты медные | Проектный |  | 120 | 1 | 1 | 0.066 | 0.00108
Hyperline PC-LPT-SFTP-RJ45-RJ45-C6a-2M-LSZH-OR Патч-корд RJ-45/RJ-45, экранированный S/FTP, категория 6a (100% Fluke Component Tested), 28AWG, LSZH, 2 м, оранжевый | PC-LPT-SFTP-RJ45-RJ45-C6a-2M-LSZH-OR | шт | 1810 | 1483.6066 | Компоненты медные | Проектный |  | 120 | 1 | 2500 | 0.066 | 0.00108
Hyperline PC-LPT-SFTP-RJ45-RJ45-C6a-2M-LSZH-RD Патч-корд RJ-45/RJ-45, экранированный S/FTP, категория 6a (100% Fluke Component Tested), 28AWG, LSZH, 2 м, красный | PC-LPT-SFTP-RJ45-RJ45-C6a-2M-LSZH-RD | шт | 1810 | 1483.6066 | Компоненты медные | Проектный |  | 120 | 1 | 2500 | 0.066 | 0.00108
Hyperline PC-LPT-SFTP-RJ45-RJ45-C6a-2M-LSZH-WH Патч-корд RJ-45/RJ-45, экранированный S/FTP, категория 6a (100% Fluke Component Tested), 28AWG, LSZH, 2 м, белый | PC-LPT-SFTP-RJ45-RJ45-C6a-2M-LSZH-WH | шт | 1810 | 1483.6066 | Компоненты медные | Проектный |  | 120 | 1 | 2500 | 0.066 | 0.00108
Hyperline PC-LPT-SFTP-RJ45-RJ45-C6a-2M-LSZH-YL Патч-корд RJ-45/RJ-45, экранированный S/FTP, категория 6a (100% Fluke Component Tested), 28AWG, LSZH, 2 м, желтый | PC-LPT-SFTP-RJ45-RJ45-C6a-2M-LSZH-YL | шт | 1810 | 1483.6066 | Компоненты медные | Проектный |  | 120 | 1 | 2500 | 0.066 | 0.00108
Hyperline PC-LPT-SFTP-RJ45-RJ45-C6a-3M-LSZH-BK Патч-корд RJ-45/RJ-45, экранированный S/FTP, категория 6a (100% Fluke Component Tested), 28AWG, LSZH, 3 м, черный | PC-LPT-SFTP-RJ45-RJ45-C6a-3M-LSZH-BK | шт | 2240 | 1836.0656 | Компоненты медные | Проектный |  | 120 | 1 | 1700 | 0.092 | 0.00108
Hyperline PC-LPT-SFTP-RJ45-RJ45-C6a-3M-LSZH-BL Патч-корд RJ-45/RJ-45, экранированный S/FTP, категория 6a (100% Fluke Component Tested), 28AWG, LSZH, 3 м, синий | PC-LPT-SFTP-RJ45-RJ45-C6a-3M-LSZH-BL | шт | 2240 | 1836.0656 | Компоненты медные | Проектный |  | 120 | 1 | 1700 | 0.092 | 0.00108
Hyperline PC-LPT-SFTP-RJ45-RJ45-C6a-3M-LSZH-GN Патч-корд RJ-45/RJ-45, экранированный S/FTP, категория 6a (100% Fluke Component Tested), 28AWG, LSZH, 3 м, зеленый | PC-LPT-SFTP-RJ45-RJ45-C6a-3M-LSZH-GN | шт | 2240 | 1836.0656 | Компоненты медные | Проектный |  | 120 | 1 | 1700 | 0.092 | 0.00108
Hyperline PC-LPT-SFTP-RJ45-RJ45-C6a-3M-LSZH-GY Патч-корд RJ-45/RJ-45, экранированный S/FTP, категория 6a (100% Fluke Component Tested), 28AWG, LSZH, 3 м, серый | PC-LPT-SFTP-RJ45-RJ45-C6a-3M-LSZH-GY | шт | 2240 | 1836.0656 | Компоненты медные | Проектный |  | 120 | 1 | 1 | 0.092 | 0.00108
Hyperline PC-LPT-SFTP-RJ45-RJ45-C6a-3M-LSZH-OR Патч-корд RJ-45/RJ-45, экранированный S/FTP, категория 6a (100% Fluke Component Tested), 28AWG, LSZH, 3 м, оранжевый | PC-LPT-SFTP-RJ45-RJ45-C6a-3M-LSZH-OR | шт | 2240 | 1836.0656 | Компоненты медные | Проектный |  | 120 | 1 | 1700 | 0.092 | 0.00108
Hyperline PC-LPT-SFTP-RJ45-RJ45-C6a-3M-LSZH-RD Патч-корд RJ-45/RJ-45, экранированный S/FTP, категория 6a (100% Fluke Component Tested), 28AWG, LSZH, 3 м, красный | PC-LPT-SFTP-RJ45-RJ45-C6a-3M-LSZH-RD | шт | 2240 | 1836.0656 | Компоненты медные | Проектный |  | 120 | 1 | 1700 | 0.092 | 0.00108
Hyperline PC-LPT-SFTP-RJ45-RJ45-C6a-3M-LSZH-WH Патч-корд RJ-45/RJ-45, экранированный S/FTP, категория 6a (100% Fluke Component Tested), 28AWG, LSZH, 3 м, белый | PC-LPT-SFTP-RJ45-RJ45-C6a-3M-LSZH-WH | шт | 2240 | 1836.0656 | Компоненты медные | Проектный |  | 120 | 1 | 1700 | 0.092 | 0.00108
Hyperline PC-LPT-SFTP-RJ45-RJ45-C6a-3M-LSZH-YL Патч-корд RJ-45/RJ-45, экранированный S/FTP, категория 6a (100% Fluke Component Tested), 28AWG, LSZH, 3 м, желтый | PC-LPT-SFTP-RJ45-RJ45-C6a-3M-LSZH-YL | шт | 2240 | 1836.0656 | Компоненты медные | Проектный |  | 120 | 1 | 1700 | 0.092 | 0.00108
Hyperline PC-LPT-SFTP-RJ45-RJ45-C6a-5M-LSZH-BK Патч-корд RJ-45/RJ-45, экранированный S/FTP, категория 6a (100% Fluke Component Tested), 28AWG, LSZH, 5 м, черный | PC-LPT-SFTP-RJ45-RJ45-C6a-5M-LSZH-BK | шт | 3135 | 2569.6721 | Компоненты медные | Проектный |  | 120 | 1 | 1000 | 0.1501 | 0.0018
Hyperline PC-LPT-SFTP-RJ45-RJ45-C6a-5M-LSZH-BL Патч-корд RJ-45/RJ-45, экранированный S/FTP, категория 6a (100% Fluke Component Tested), 28AWG, LSZH, 5 м, синий | PC-LPT-SFTP-RJ45-RJ45-C6a-5M-LSZH-BL | шт | 3135 | 2569.6721 | Компоненты медные | Проектный |  | 120 | 1 | 1000 | 0.1501 | 0.0018
Hyperline PC-LPT-SFTP-RJ45-RJ45-C6a-5M-LSZH-GN Патч-корд RJ-45/RJ-45, экранированный S/FTP, категория 6a (100% Fluke Component Tested), 28AWG, LSZH, 5 м, зеленый | PC-LPT-SFTP-RJ45-RJ45-C6a-5M-LSZH-GN | шт | 3135 | 2569.6721 | Компоненты медные | Проектный |  | 120 | 1 | 1000 | 0.1501 | 0.0018
Hyperline PC-LPT-SFTP-RJ45-RJ45-C6a-5M-LSZH-GY Патч-корд RJ-45/RJ-45, экранированный S/FTP, категория 6a (100% Fluke Component Tested), 28AWG, LSZH, 5 м, серый | PC-LPT-SFTP-RJ45-RJ45-C6a-5M-LSZH-GY | шт | 3135 | 2569.6721 | Компоненты медные | Проектный |  | 120 | 1 | 1 | 0.1501 | 0.0018
Hyperline PC-LPT-SFTP-RJ45-RJ45-C6a-5M-LSZH-OR Патч-корд RJ-45/RJ-45, экранированный S/FTP, категория 6a (100% Fluke Component Tested), 28AWG, LSZH, 5 м, оранжевый | PC-LPT-SFTP-RJ45-RJ45-C6a-5M-LSZH-OR | шт | 3135 | 2569.6721 | Компоненты медные | Проектный |  | 120 | 1 | 1000 | 0.1501 | 0.0018
Hyperline PC-LPT-SFTP-RJ45-RJ45-C6a-5M-LSZH-RD Патч-корд RJ-45/RJ-45, экранированный S/FTP, категория 6a (100% Fluke Component Tested), 28AWG, LSZH, 5 м, красный | PC-LPT-SFTP-RJ45-RJ45-C6a-5M-LSZH-RD | шт | 3135 | 2569.6721 | Компоненты медные | Проектный |  | 120 | 1 | 1000 | 0.1501 | 0.0018
Hyperline PC-LPT-SFTP-RJ45-RJ45-C6a-5M-LSZH-WH Патч-корд RJ-45/RJ-45, экранированный S/FTP, категория 6a (100% Fluke Component Tested), 28AWG, LSZH, 5 м, белый | PC-LPT-SFTP-RJ45-RJ45-C6a-5M-LSZH-WH | шт | 3135 | 2569.6721 | Компоненты медные | Проектный |  | 120 | 1 | 1000 | 0.1501 | 0.0018
Hyperline PC-LPT-SFTP-RJ45-RJ45-C6a-5M-LSZH-YL Патч-корд RJ-45/RJ-45, экранированный S/FTP, категория 6a (100% Fluke Component Tested), 28AWG, LSZH, 5 м, желтый | PC-LPT-SFTP-RJ45-RJ45-C6a-5M-LSZH-YL | шт | 3135 | 2569.6721 | Компоненты медные | Проектный |  | 120 | 1 | 1000 | 0.1501 | 0.0018
Hyperline PC-LPT-UTP-RJ45-RJ45-C6a-1M-LSZH-GY Патч-корд RJ-45/RJ-45, неэкранированный U/UTP, категория 6a (100% Fluke Component Tested), 28AWG, LSZH, 1 м, серый | PC-LPT-UTP-RJ45-RJ45-C6a-1M-LSZH-GY | шт | 1360 | 1114.7541 | Компоненты медные | Проектный |  | 120 | 1 | 1 | 0.043 | 0.002116
Hyperline PC-LPT-UTP-RJ45-RJ45-C6a-2M-LSZH-GY Патч-корд RJ-45/RJ-45, неэкранированный U/UTP, категория 6a (100% Fluke Component Tested), 28AWG, LSZH, 2 м, серый | PC-LPT-UTP-RJ45-RJ45-C6a-2M-LSZH-GY | шт | 1750 | 1434.4262 | Компоненты медные | Проектный |  | 120 | 1 | 1 | 0.086 | 0.002116
Hyperline PC-LPT-UTP-RJ45-RJ45-C6a-3M-LSZH-GY Патч-корд RJ-45/RJ-45, неэкранированный U/UTP, категория 6a (100% Fluke Component Tested), 28AWG, LSZH, 3 м, серый | PC-LPT-UTP-RJ45-RJ45-C6a-3M-LSZH-GY | шт | 2125 | 1741.8033 | Компоненты медные | Проектный |  | 120 | 1 | 1 | 0.123 | 0.002116
Hyperline PC-LPT-UTP-RJ45-RJ45-C6a-5M-LSZH-GY Патч-корд RJ-45/RJ-45, неэкранированный U/UTP, категория 6a (100% Fluke Component Tested), 28AWG, LSZH, 5 м, серый | PC-LPT-UTP-RJ45-RJ45-C6a-5M-LSZH-GY | шт | 2940 | 2409.8361 | Компоненты медные | Проектный |  | 120 | 1 | 1 | 0.215 | 0.002116
Розетки в сборе
Hyperline SB1-1-8P8C-C5e-SH-WH Розетка компьютерная RJ-45(8P8C), категория 5e, экранированная, одинарная, внешняя, Dual IDC | SB1-1-8P8C-C5e-SH-WH | шт | 517 | 423.7705 | Компоненты медные | Стандартный |  | 120 | 1 | 1000 | 0.042 | 0.000446
Hyperline SB1-1-8P8C-C5e-WH Розетка компьютерная RJ-45(8P8C), категория 5e, одинарная, внешняя, Dual IDC | SB1-1-8P8C-C5e-WH | шт | 462 | 378.6885 | Компоненты медные | Стандартный |  | 120 | 1 | 1000 | 0.04 | 0.000446
Hyperline SB1-1-8P8C-C6-SH-WH Розетка компьютерная RJ-45(8P8C), категория 6, экранированная, одинарная, внешняя, Dual IDC | SB1-1-8P8C-C6-SH-WH | шт | 539 | 441.8033 | Компоненты медные | Стандартный |  | 120 | 1 | 1000 | 0.042 | 0.000446
Hyperline SB1-1-8P8C-C6-WH Розетка компьютерная RJ-45(8P8C), категория 6, одинарная, внешняя, Dual IDC | SB1-1-8P8C-C6-WH | шт | 484 | 396.7213 | Компоненты медные | Стандартный |  | 120 | 1 | 1000 | 0.04 | 0.000446
Hyperline SB1-2-8P8C-C5e-SH-WH Розетка компьютерная RJ-45(8P8C), категория 5e, экранированная, двойная, внешняя, Dual IDC | SB1-2-8P8C-C5e-SH-WH | шт | 908 | 744.2623 | Компоненты медные | Стандартный |  | 120 | 1 | 1000 | 0.057 | 0.000446
Hyperline SB1-2-8P8C-C5e-WH Розетка компьютерная RJ-45(8P8C), категория 5e, двойная, внешняя, Dual IDC | SB1-2-8P8C-C5e-WH | шт | 792 | 649.1803 | Компоненты медные | Стандартный |  | 120 | 1 | 1000 | 0.054 | 0.000446
Hyperline SB1-2-8P8C-C6-SH-WH Розетка компьютерная RJ-45(8P8C), категория 6, экранированная, двойная, внешняя, Dual IDC | SB1-2-8P8C-C6-SH-WH | шт | 952 | 780.3279 | Компоненты медные | Стандартный |  | 120 | 1 | 1000 | 0.057 | 0.000446
Hyperline SB1-2-8P8C-C6-WH Розетка компьютерная RJ-45(8P8C), категория 6, двойная, внешняя, Dual IDC | SB1-2-8P8C-C6-WH | шт | 831 | 681.1475 | Компоненты медные | Стандартный |  | 120 | 1 | 1000 | 0.054 | 0.000446
Наборные розетки поверхностного монтажа
Hyperline SBB3-1-WH Корпус настенной розетки для установки 1-ой вставки типа Keystone Jack, белый | SBB3-1-WH | шт | 150 | 122.9508 | Компоненты медные | Стандартный |  | 120 | 1 | 1000 | 0.018 | 0.000535
Hyperline SBB3-2-WH Корпус настенной розетки для установки 2-х вставок типа Keystone Jack, белый | SBB3-2-WH | шт | 164 | 134.4262 | Компоненты медные | Стандартный |  | 120 | 1 | 1000 | 0.025 | 0.000577
Hyperline SBB3-4-WH Корпус настенной розетки для установки 4-х вставок типа Keystone Jack, белый | SBB3-4-WH | шт | 403 | 330.3279 | Компоненты медные | Стандартный |  | 120 | 1 | 50 | 0.0895 | 0.0006
Hyperline SBB4-1-WH Корпус настенной розетки для установки 1-ой вставки типа Keystone Jack, со шторкой, белый | SBB4-1-WH | шт | 140 | 114.7541 | Компоненты медные | Стандартный |  | 120 | 1 | 2000 | 0.025 | 0.000577
Hyperline SBB4-2-WH Корпус настенной розетки для установки 2-х вставок типа Keystone Jack, со шторкой, белый | SBB4-2-WH | шт | 163 | 133.6066 | Компоненты медные | Стандартный |  | 120 | 1 | 2000 | 0.03 | 0.000577
Лицевые панели
Hyperline FP-M45-1-WH Лицевая панель 80х80мм для 2-х модулей 45х22.5 (аналогов Mosaic), металлический каркас | FP-M45-1-WH | шт | 249 | 204.0984 | Компоненты медные | Стандартный |  | 120 | 1 | 3000 | 0.037 | 0.000114
Hyperline FP-2M45-1-WH Лицевая панель 80х148 мм для 4-х модулей 45х22.5 мм (аналогов Mosaic), металлический каркас | FP-2M45-1-WH | шт | 565 | 463.1148 | Компоненты медные | Стандартный |  | 120 | 1 | 1000 | 0.085 | 0.00013
Модули-вставки M45 (45х45 и 45х22,5 мм)
Hyperline SIP2A-1K-M45-22.5 Вставка угловая 45x22.5 (аналог Mosaic) для 1 модуля формата Keystone Jack, со шторками, ROHS, белая | SIP2A-1K-M45-22.5 | шт | 132 | 108.1967 | Компоненты медные | Стандартный |  | 120 | 1 | 2000 | 0.008 | 2e-05
Hyperline SIP2A-2K-M45-45 Вставка угловая 45x45 (аналог Mosaic) для 2х модулей KJ5, KJ6, KJE, KJNE, со шторками | SIP2A-2K-M45-45 | шт | 264.5 | 216.8033 | Компоненты медные | Стандартный |  | 120 | 1 | 1200 | 0.015 | 0.000105
Hyperline SIP2-BL-M45-22.5 Вставка-заглушка 45x22,5 (аналог Mosaic) | SIP2-BL-M45-22.5 | шт | 88 | 72.1311 | Компоненты медные | Стандартный |  | 120 | 1 | 1050 | 0.005 | 0.000137
Hyperline SIP2-BL-M45-22.5-BK Вставка-заглушка 45x22,5 (аналог Mosaic), черная | SIP2-BL-M45-22.5-BK | шт | 88 | 72.1311 | Компоненты медные | Стандартный |  | 120 | 1 | 2000 | 0.005 | 0.000137
Hyperline SIP2K-C5E-M45-22.5 Розетка (вставка) 45x22,5 (аналог Mosaic) с наклонным модулем RJ-45 категории 5е | SIP2K-C5E-M45-22.5 | шт | 444.5 | 364.3443 | Компоненты медные | Стандартный |  | 120 | 1 | 1200 | 0.017 | 0.000128
Hyperline SIP2K-C6-M45-22.5 Розетка (вставка) 45x22,5 (аналог Mosaic) с наклонным модулем RJ-45 категории 6 | SIP2K-C6-M45-22.5 | шт | 592 | 485.2459 | Компоненты медные | Стандартный |  | 120 | 1 | 1200 | 0.01275 | 0.00018065
Hyperline SIP2-1K-M45-22.5 Вставка 45x22,5 (аналог Mosaic) для 1 модуля формата Keystone Jack, со шторкой | SIP2-1K-M45-22.5 | шт | 205.5 | 168.4426 | Компоненты медные | Стандартный |  | 120 | 1 | 5000 | 0.0091 | 6.7e-05
Hyperline SIP2-1K-M45-22.5-BK Вставка 45x22,5 (аналог Mosaic) для 1 модуля формата Keystone Jack, со шторкой, черная | SIP2-1K-M45-22.5-BK | шт | 205.5 | 168.4426 | Компоненты медные | Стандартный |  | 120 | 1 | 2000 | 0.0091 | 6.7e-05
Hyperline SIP2-1K-M45-45 Вставка 45x45 (аналог Mosaic) для 1 модуля формата Keystone Jack, со шторкой | SIP2-1K-M45-45 | шт | 314 | 257.377 | Компоненты медные | Стандартный |  | 120 | 1 | 5000 | 0.013 | 9.7e-05
Hyperline SIP2-2N-M45-45 Вставка 45x45 (аналог Mosaic) для 2х модулей формата Keystone Jack, ROHS, белая | SIP2-2N-M45-45 | шт | 158 | 129.5082 | Компоненты медные | Стандартный |  | 120 | 1 | 500 | 0.01 | 2e-05
Hyperline SIP3A-1K-M45-45 Вставка угловая 45x45 (аналог Mosaic) для 1 модуля Кeystone Jack, со шторками | SIP3A-1K-M45-45 | шт | 121 | 99.1803 | Компоненты медные | Стандартный |  | 120 | 1 | 2000 | 0.023 | 0.000235
Hyperline SIP3A-2K-M45-45 Вставка угловая 45x45 (аналог Mosaic) для 2х модулей Кeystone Jack, со шторками | SIP3A-2K-M45-45 | шт | 141 | 115.5738 | Компоненты медные | Стандартный |  | 120 | 1 | 2000 | 0.023 | 0.000235
Hyperline SIP3-1K-M45-45 Вставка 45x45 (аналог Mosaic) для 1 модуля Keystone Jack, со шторкой | SIP3-1K-M45-45 | шт | 130 | 106.5574 | Компоненты медные | Стандартный |  | 120 | 1 | 2000 | 0.023 | 0.000235
Hyperline SIP3-2K-M45-45 Вставка 45x45 (аналог Mosaic) для 2х модулей Keystone Jack, со шторками | SIP3-2K-M45-45 | шт | 140 | 114.7541 | Компоненты медные | Стандартный |  | 120 | 1 | 2000 | 0.023 | 0.000235
Коробки для настенного монтажа
Hyperline MB-E-35 Коробка для настенного монтажа 80x80x45 мм, французский стандарт | MB-E-35 | шт | 335 | 274.5902 | Компоненты медные | Стандартный |  | 120 | 1 | 3000 | 0.06 | 0.000413
Hyperline MB-2E-35 Коробка для настенного монтажа 80x148x45 мм, французский стандарт | MB-2E-35 | шт | 781 | 640.1639 | Компоненты медные | Стандартный |  | 120 | 1 | 520 | 0.1 | 5.4e-05
Проходные адаптеры и разветвители
Hyperline CA-IDC-C5e-SH-F-WH Проходной адаптер (coupler), Dual IDC, категория 5e, 4 пары, экранированный | CA-IDC-C5e-SH-F-WH | шт | 543 | 445.082 | Компоненты медные | Стандартный |  | 120 | 1 | 2000 | 0.026 | 0.000446
Hyperline CA-IDC-C5e-WH Проходной адаптер (coupler), Dual IDC, категория 5e, 4 пары | CA-IDC-C5e-WH | шт | 412 | 337.7049 | Компоненты медные | Стандартный |  | 120 | 1 | 2000 | 0.023 | 0.000112
Hyperline CA2-KJ-C5E-BK Проходной адаптер (coupler), RJ-45(8P8C) формата Keystone Jack, категория 5e, черный | CA2-KJ-C5E-BK | шт | 130 | 106.5574 | Компоненты медные | Стандартный |  | 120 | 1 | 5000 | 0.152 | 8e-06
Hyperline CA2-KJ-C6A-BK Проходной адаптер (coupler), RJ-45(8P8C) формата Keystone Jack, категория 6a, 4 пары, черный | CA2-KJ-C6A-BK | шт | 420 | 344.2623 | Компоненты медные | Стандартный |  | 120 | 1 | 5000 | 0.096 | 9e-06
Hyperline CA2-KJ-C6A-SH-BK Проходной адаптер (coupler), RJ-45(8P8C) формата Keystone Jack, категория 6a, 4 пары, экранированный, черный | CA2-KJ-C6A-SH-BK | шт | 833 | 682.7869 | Компоненты медные | Стандартный |  | 120 | 1 | 3000 | 0.22 | 1.4e-05
Hyperline CA2-KJ-C6-BK Проходной адаптер (coupler), RJ-45(8P8C) формата Keystone Jack, категория 6, 4 пары, черный | CA2-KJ-C6-BK | шт | 235 | 192.623 | Компоненты медные | Стандартный |  | 120 | 1 | 5000 | 0.096 | 9e-06
Hyperline CA2-KJ-C6-SH-BK Проходной адаптер (coupler), RJ-45(8P8C) формата Keystone Jack, категория 6, 4 пары, экранированный, серебристый | CA2-KJ-C6-SH-BK | шт | 513 | 420.4918 | Компоненты медные | Стандартный |  | 120 | 1 | 3000 | 0.011 | 0.0001
Hyperline CA3-IDC-C6A-SH-F-SL Проходной адаптер (coupler), категория 6A, полный экран, IDC | CA3-IDC-C6A-SH-F-SL | шт | 693 | 568.0328 | Компоненты медные | Стандартный |  | 120 | 1 | 2000 | 0.0038 | 0.0001
Hyperline CA3-IDC-C6-SH-F-SL Проходной адаптер (coupler), категория 6, полный экран, IDC | CA3-IDC-C6-SH-F-SL | шт | 453 | 371.3115 | Компоненты медные | Стандартный |  | 120 | 1 | 2000 | 0.0075 | 0.0001
Разъемы
Hyperline BOOT-BK-10 Изолирующий колпачок для разъемов RJ-45, черный (10 шт.) | BOOT-BK-10 | упак | 220 | 180.3279 | Компоненты медные | Стандартный |  | 120 | 1 | 2000 | 0.026 | 0.000178
Hyperline BOOT-BL-10 Изолирующий колпачок для разъемов RJ-45, синий (10 шт.) | BOOT-BL-10 | упак | 220 | 180.3279 | Компоненты медные | Стандартный |  | 120 | 1 | 2000 | 0.026 | 0.000178
Hyperline BOOT-GN-10 Изолирующий колпачок для разъемов RJ-45, зеленый (10 шт.) | BOOT-GN-10 | упак | 220 | 180.3279 | Компоненты медные | Стандартный |  | 120 | 1 | 2000 | 0.026 | 0.000178
Hyperline BOOT-GY-10 Изолирующий колпачок для разъемов RJ-45, серый (10 шт.) | BOOT-GY-10 | упак | 220 | 180.3279 | Компоненты медные | Стандартный |  | 120 | 1 | 2000 | 0.026 | 0.000178
Hyperline BOOT-RD-10 Изолирующий колпачок для разъемов RJ-45, красный (10 шт.) | BOOT-RD-10 | упак | 220 | 180.3279 | Компоненты медные | Стандартный |  | 120 | 1 | 2000 | 0.026 | 0.000178
Hyperline BOOT-VA-TR-10 Изолирующий колпачок для разъемов PLEZ UA, язычок Arch (10 шт.) | BOOT-VA-TR-10 | упак | 312 | 255.7377 | Компоненты медные | Стандартный |  | 120 | 1 | 500 | 0.016 | 1e-06
Hyperline BOOT-WH-10 Изолирующий колпачок для разъемов RJ-45, белый (10 шт.) | BOOT-WH-10 | упак | 220 | 180.3279 | Компоненты медные | Стандартный |  | 120 | 1 | 2000 | 0.024 | 0.00015
Hyperline BOOT-YL-10 Изолирующий колпачок для разъемов RJ-45, желтый (10 шт.) | BOOT-YL-10 | упак | 220 | 180.3279 | Компоненты медные | Стандартный |  | 120 | 1 | 2000 | 0.024 | 0.000178
Hyperline PLEZ-8P8C-UA-C5-SH-100 Разъем легкой оконцовки RJ-45 (8P8C) под витую пару, язычок Arch, категория 5e (50 µ"/ 50 микродюймов), экранированный, универсальный (для одножильного и многожильного кабеля) (100 шт.) | PLEZ-8P8C-UA-C5-SH-100 | упак | 7490 | 6139.3443 | Компоненты медные | Стандартный |  | 120 | 1 | 100 | 0.5 | 0.00102
Hyperline PLEZ-8P8C-UA-C5-100 Разъем легкой оконцовки RJ-45 (8P8C) под витую пару, язычок Arch, категория 5e (50 µ"/ 50 микродюймов), универсальный (для одножильного и многожильного кабеля) (100 шт.) | PLEZ-8P8C-UA-C5-100 | упак | 3800 | 3114.7541 | Компоненты медные | Стандартный |  | 120 | 1 | 100 | 0.157 | 1e-05
Hyperline PLEZ-8P8C-UA-C6-SH-100 Разъем легкой оконцовки RJ-45 (8P8C) под витую пару, язычок Arch, категория 6 (50 µ"/ 50 микродюймов), экранированный, универсальный (для одножильного и многожильного кабеля) (100 шт.) | PLEZ-8P8C-UA-C6-SH-100 | упак | 10850 | 8893.4426 | Компоненты медные | Стандартный |  | 120 | 1 | 100 | 0.5 | 0.00102
Hyperline PLEZ-8P8C-UA-C6-100 Разъем легкой оконцовки RJ-45 (8P8C) под витую пару, язычок Arch, категория 6 (50 µ"/ 50 микродюймов), универсальный (для одножильного и многожильного кабеля) (100 шт.) | PLEZ-8P8C-UA-C6-100 | упак | 7050 | 5778.6885 | Компоненты медные | Стандартный |  | 120 | 1 | 100 | 0.156 | 1e-06
Hyperline PLEZ-8P8C-U-C5-SH-100 Разъем легкой оконцовки RJ-45 (8P8C) под витую пару, категория 5e (50 µ"/ 50 микродюймов), экранированный, универсальный (для одножильного и многожильного кабеля) (100 шт.) | PLEZ-8P8C-U-C5-SH-100 | упак | 7540 | 6180.3279 | Компоненты медные | Стандартный |  | 120 | 1 | 100 | 0.24 | 0.00168
Hyperline PLEZ-8P8C-U-C5-100 Разъем легкой оконцовки RJ-45 (8P8C) под витую пару, категория 5e (50 µ"/ 50 микродюймов), универсальный (для одножильного и многожильного кабеля) (100 шт.) | PLEZ-8P8C-U-C5-100 | упак | 3760 | 3081.9672 | Компоненты медные | Стандартный |  | 120 | 1 | 100 | 0.15 | 0.0014
Hyperline PLEZ-8P8C-U-C6-SH-100 Разъем легкой оконцовки RJ-45 (8P8C) под витую пару, категория 6 (50 µ"/ 50 микродюймов), экранированный, универсальный (для одножильного и многожильного кабеля) (100 шт.) | PLEZ-8P8C-U-C6-SH-100 | упак | 8900 | 7295.082 | Компоненты медные | Стандартный |  | 120 | 1 | 100 | 0.231 | 0.0014
Hyperline PLEZ-8P8C-U-C6-100 Разъем легкой оконцовки RJ-45 (8P8C) под витую пару, категория 6 (50 µ"/ 50 микродюймов), универсальный (для одножильного и многожильного кабеля) (100 шт.) | PLEZ-8P8C-U-C6-100 | упак | 5440 | 4459.0164 | Компоненты медные | Стандартный |  | 120 | 1 | 100 | 0.14 | 0.000168
Hyperline PLUD-A-8P8C-S-C6A-SH Разъем полевой оконцовки RJ-45 (8P8C) под витую пару, угловой, для одножильного кабеля, toolless, категория 6A, экранированный, накручивающийся хвостовик, IDC | PLUD-A-8P8C-S-C6A-SH | шт | 1280 | 1049.1803 | Компоненты медные | Проектный |  | 120 | 1 | 1000 | 0.044 | 0.000151
Hyperline PLUD-A-8P8C-S-C8-SH Разъем полевой оконцовки RJ-45 (8P8C) под витую пару, угловой, для одножильного кабеля, toolless, категория 8, экранированный, накручивающийся хвостовик, IDC | PLUD-A-8P8C-S-C8-SH | шт | 1480 | 1213.1148 | Компоненты медные | Проектный |  | 120 | 1 | 1000 | 0.044 | 0.000151
Hyperline PLUD-8P8C-S-C6A-SH Разъем полевой оконцовки RJ-45 (8P8C) под витую пару, для одножильного кабеля, toolless, категория 6A, экранированный, накручивающийся хвостовик, IDC | PLUD-8P8C-S-C6A-SH | шт | 1100 | 901.6393 | Компоненты медные | Проектный |  | 120 | 1 | 1000 | 0.0038 | 0.0001
Hyperline PLUD-8P8C-S-C6-VL Разъем RJ-45 (8P8C) под витую пару, полевая заделка, категория 6, неэкранированный, для одножильного кабеля, зажимной (защелка) хвостовик, фиолетовый, IDC | PLUD-8P8C-S-C6-VL | шт | 470 | 385.2459 | Компоненты медные | Стандартный |  | 120 | 1 | 1000 | 0.0038 | 0.0001
Hyperline PLUD-8P8C-S-C8-SH Разъем полевой оконцовки RJ-45 (8P8C) под витую пару, для одножильного кабеля, toolless, категория 8, экранированный, накручивающийся хвостовик, IDC | PLUD-8P8C-S-C8-SH | шт | 1320 | 1081.9672 | Компоненты медные | Проектный |  | 120 | 1 | 1000 | 0.0432 | 0.000151
Hyperline PLUE-8P8C-S-C6A-SH-BK Разъем полевой оконцовки RJ-45 (8P8C) под витую пару, для одножильного кабеля, toolless, категория 6A, экранированный, накручивающийся хвостовик, черный | PLUE-8P8C-S-C6A-SH-BK | шт | 2785 | 2282.7869 | Компоненты медные | Проектный |  | 120 | 1 | 100 | 0.03 | 0.000124
Hyperline PLUE-8P8C-S-C6A-SH-BL Разъем полевой оконцовки RJ-45 (8P8C) под витую пару, для одножильного кабеля, toolless, категория 6A, экранированный, накручивающийся хвостовик, синий | PLUE-8P8C-S-C6A-SH-BL | шт | 2785 | 2282.7869 | Компоненты медные | Проектный |  | 120 | 1 | 100 | 0.03 | 0.000124
Hyperline PLUE-8P8C-S-C6A-SH-GN Разъем полевой оконцовки RJ-45 (8P8C) под витую пару, для одножильного кабеля, toolless, категория 6A, экранированный, накручивающийся хвостовик, зеленый, IDC | PLUE-8P8C-S-C6A-SH-GN | шт | 2785 | 2282.7869 | Компоненты медные | Проектный |  | 120 | 1 | 100 | 0.03 | 0.000124
Hyperline PLUE-8P8C-S-C6A-SH-OR Разъем полевой оконцовки RJ-45 (8P8C) под витую пару, для одножильного кабеля, toolless, категория 6A, экранированный, накручивающийся хвостовик, оранжевый | PLUE-8P8C-S-C6A-SH-OR | шт | 2785 | 2282.7869 | Компоненты медные | Проектный |  | 120 | 1 | 100 | 0.03 | 0.000124
Hyperline PLUE-8P8C-S-C6A-SH-RD Разъем полевой оконцовки RJ-45 (8P8C) под витую пару, для одножильного кабеля, toolless, категория 6A, экранированный, накручивающийся хвостовик, красный | PLUE-8P8C-S-C6A-SH-RD | шт | 2785 | 2282.7869 | Компоненты медные | Проектный |  | 120 | 1 | 100 | 0.03 | 0.000124
Hyperline PLUE-8P8C-S-C6A-SH-WH Разъем полевой оконцовки RJ-45 (8P8C) под витую пару, для одножильного кабеля, toolless, категория 6A, экранированный, накручивающийся хвостовик, белый | PLUE-8P8C-S-C6A-SH-WH | шт | 2785 | 2282.7869 | Компоненты медные | Проектный |  | 120 | 1 | 100 | 0.03 | 0.000124
Hyperline PLUE-8P8C-S-C6A-SH-YL Разъем полевой оконцовки RJ-45 (8P8C) под витую пару, для одножильного кабеля, toolless, категория 6A, экранированный, накручивающийся хвостовик, желтый | PLUE-8P8C-S-C6A-SH-YL | шт | 2785 | 2282.7869 | Компоненты медные | Проектный |  | 120 | 1 | 100 | 0.03 | 0.000124
Hyperline PLUE-8P8C-S-C8-SH-BL Разъем полевой оконцовки RJ-45 (8P8C) под витую пару, для одножильного кабеля, toolless, категория 8, экранированный, накручивающийся хвостовик, синий, IDC | PLUE-8P8C-S-C8-SH-BL | шт | 4940 | 4049.1803 | Компоненты медные | Проектный |  | 120 | 1 | 100 | 0.03 | 0.000124
Hyperline PLUF-8P8C-S-C6A-SH Разъем RJ-45 (8P8C) под витую пару, полевая заделка, категория 6A, экранированный, для одножильного кабеля (внешний диаметр кабеля 6-8 мм, 23-26 AWG), накручивающийся хвостовик | PLUF-8P8C-S-C6A-SH | шт | 1450 | 1188.5246 | Компоненты медные | Проектный |  | 120 | 1 | 1120 | 0.022 | 2.8e-05
Hyperline PLUF-8P8C-S-C6-SH Разъем RJ-45 (8P8C) под витую пару, полевая заделка, категория 6, экранированный, для одножильного кабеля (внешний диаметр кабеля 6-8 мм, 23-26 AWG), накручивающийся хвостовик | PLUF-8P8C-S-C6-SH | шт | 908 | 744.2623 | Компоненты медные | Стандартный |  | 120 | 1 | 1120 | 0.022 | 0.00018065
Hyperline PLUG-8P8C-U-C5-SH-100 Разъем RJ-45(8P8C) под витую пару, категория 5e (50 µ"/ 50 микродюймов), экранированный, универсальный (для одножильного и многожильного кабеля) (100 шт) | PLUG-8P8C-U-C5-SH-100 | упак | 6710 | 5500 | Компоненты медные | Стандартный |  | 120 | 1 | 100 | 0.265 | 0.000605
Hyperline PLUG-8P8C-U-C5-100 Разъем RJ-45(8P8C) под витую пару, категория 5e (50 µ"/ 50 микродюймов), универсальный (для одножильного и многожильного кабеля) (100 шт) | PLUG-8P8C-U-C5-100 | упак | 2645 | 2168.0328 | Компоненты медные | Стандартный |  | 120 | 1 | 100 | 0.16 | 0.000605
Hyperline PLUG-8P8C-U-C6-SH-100 Разъем RJ-45(8P8C) под витую пару, категория 6 (50 µ"/ 50 микродюймов), экранированный, универсальный (для одножильного и многожильного кабеля) (100 шт) | PLUG-8P8C-U-C6-SH-100 | упак | 8030 | 6581.9672 | Компоненты медные | Стандартный |  | 120 | 1 | 100 | 0.252 | 0.000605
Hyperline PLUG-8P8C-U-C6-100 Разъем RJ-45(8P8C) под витую пару, категория 6 (50 µ"/ 50 микродюймов), универсальный (для одножильного и многожильного кабеля) (100 шт) | PLUG-8P8C-U-C6-100 | упак | 3915 | 3209.0164 | Компоненты медные | Стандартный |  | 120 | 1 | 100 | 0.16 | 0.000605
Hyperline PLUG-8P8C-UV-C6A-SH-50 Разъем RJ-45(8P8C) под витую пару, 10Gb категория 6A (50 µ"/ 50 микродюймов), экранированный, универсальный (для одножильного и многожильного кабеля), со вставкой (50 шт) | PLUG-8P8C-UV-C6A-SH-50 | упак | 9840 | 8065.5738 | Компоненты медные | Стандартный |  | 120 | 1 | 100 | 0.16 | 0.0008
Hyperline PLUG-8P8C-UV-C6-SH-100 Разъем RJ-45(8P8C) под витую пару, категория 6 (50 µ"/ 50 микродюймов), экранированный, универсальный (для одножильного и многожильного кабеля), со вставкой (100 шт) | PLUG-8P8C-UV-C6-SH-100 | упак | 8950 | 7336.0656 | Компоненты медные | Стандартный |  | 120 | 1 | 100 | 0.241 | 0.000605
Hyperline PLUG-8P8C-UV-C6-TW-SH-10 Разъем RJ-45(8P8C) под витую пару, категория 6/6A (50 µ"/ 50 микродюймов), экранированный, универсальный (для одножильного и многожильного кабеля), для толстых жил 1.35-1.5 мм (с оболочкой), со вставкой, (10 шт) | PLUG-8P8C-UV-C6-TW-SH-10 | упак | 1230 | 1008.1967 | Компоненты медные | Стандартный |  | 120 | 1 | 350 | 0.032 | 0.000297
Hyperline PLUG-8P8C-UV-C6-100 Разъем RJ-45(8P8C) под витую пару, категория 6 (50 µ"/ 50 микродюймов), универсальный (для одножильного и многожильного кабеля), со вставкой (100 шт) | PLUG-8P8C-UV-C6-100 | упак | 5120 | 4196.7213 | Компоненты медные | Стандартный |  | 120 | 1 | 100 | 0.145 | 0.000605
Компоненты оптической системы
Оптические боксы
Hyperline FO-19R-1U-3xSLT-W140H42-24UN-BK Бокс оптический универсальный 19", от 8 до 24 портов (SC, duplex LC, ST, FC), со сплайс пластиной, без пигтейлов и проходных адаптеров, 1U, черный | FO-19R-1U-3xSLT-W140H42-24UN-BK | шт | 7100 | 5819.6721 | Компоненты волоконно-оптические | Стандартный |  | 30 | 1 | 1 | 2.2 | 0.0072
Hyperline FO-19R-1U-3xSLT-W140H42-24UN-GY Бокс оптический универсальный 19", от 8 до 24 портов (SC, duplex LC, ST, FC), со сплайс пластиной, без пигтейлов и проходных адаптеров, 1U, серый | FO-19R-1U-3xSLT-W140H42-24UN-GY | шт | 7100 | 5819.6721 | Компоненты волоконно-оптические | Стандартный |  | 30 | 1 | 1 | 2.9 | 0.00396
Hyperline FO-19R-2U-6xSLT-W140H42-48UN-BK Бокс оптический универсальный 19", от 8 до 48 портов (SC, duplex LC, ST, FC), со сплайс пластиной, без пигтейлов и проходных адаптеров, 2U, черный | FO-19R-2U-6xSLT-W140H42-48UN-BK | шт | 9300 | 7622.9508 | Компоненты волоконно-оптические | Стандартный |  | 30 | 1 | 1 | 3.1 | 0.012
Hyperline FO-19R-2U-6xSLT-W140H42-48UN-GY Бокс оптический универсальный 19", от 8 до 48 портов (SC, duplex LC, ST, FC), со сплайс пластиной, без пигтейлов и проходных адаптеров, 2U, серый | FO-19R-2U-6xSLT-W140H42-48UN-GY | шт | 9300 | 7622.9508 | Компоненты волоконно-оптические | Стандартный |  | 30 | 1 | 1 | 2.9 | 0.013
Hyperline FO-19R-3U-12xSLT-W140H42-96UN-BK Бокс оптический универсальный 19", от 8 до 96 портов (SC, duplex LC, ST, FC), со сплайс пластиной, без пигтейлов и проходных адаптеров, 3U, черный | FO-19R-3U-12xSLT-W140H42-96UN-BK | шт | 18700 | 15327.8689 | Компоненты волоконно-оптические | Стандартный |  | 30 | 1 | 1 | 5.05 | 0.022
Hyperline FO-19R-3U-12xSLT-W140H42-96UN-GY Бокс оптический универсальный 19", от 8 до 96 портов (SC, duplex LC, ST, FC), со сплайс пластиной, без пигтейлов и проходных адаптеров, 3U, серый | FO-19R-3U-12xSLT-W140H42-96UN-GY | шт | 18700 | 15327.8689 | Компоненты волоконно-оптические | Стандартный |  | 30 | 1 | 1 | 5.05 | 0.022
Hyperline FO-19V-1U-3xSLT-W130H30-24UN-BK Бокс оптический универсальный 19" выдвижной, с полкой, от 8 до 24 портов (SC, duplex LC, ST, FC), со сплайс пластиной, без пигтейлов и проходных адаптеров, 1U, черный | FO-19V-1U-3xSLT-W130H30-24UN-BK | шт | 18900 | 15491.8033 | Компоненты волоконно-оптические | Стандартный |  | 30 | 1 | 1 | 4.32 | 0.008358
Hyperline FO-19V-2U-6xSLT-W130H30-48UN-BK Бокс оптический универсальный 19" выдвижной, с полкой, от 8 до 48 портов (SC, duplex LC, ST, FC), со сплайс пластиной, без пигтейлов и проходных адаптеров, 2U, черный | FO-19V-2U-6xSLT-W130H30-48UN-BK | шт | 22500 | 18442.623 | Компоненты волоконно-оптические | Стандартный |  | 30 | 1 | 1 | 5 | 0.0162
Hyperline FO-19V-3U-12xSLT-W130H30-96UN-BK Бокс оптический универсальный 19" выдвижной, с полкой, от 8 до 96 портов (SC, duplex LC, ST, FC), со сплайс пластиной, без пигтейлов и проходных адаптеров, 3U, черный | FO-19V-3U-12xSLT-W130H30-96UN-BK | шт | 27000 | 22131.1475 | Компоненты волоконно-оптические | Стандартный |  | 30 | 1 | 1 | 6.5 | 0.020925
Hyperline FO-WB86-FTTH-2UN-WH Оптическая абонентская розетка (без адаптера), совместима с адаптерами SC/DLC, 2 порта, 86 мм х 86 мм х 25 мм | FO-WB86-FTTH-2UN-WH | шт | 150 | 122.9508 | Компоненты волоконно-оптические | Стандартный |  | 30 | 1 | 1 | 0.06 | 0.0006
Hyperline FO-WB90-FTTH-2UN-WH Оптическая абонентская розетка (без адаптера), совместима с адаптерами SC/DLC, 2 порта, 90 мм х 92 мм х 15 мм | FO-WB90-FTTH-2UN-WH | шт | 150 | 122.9508 | Компоненты волоконно-оптические | Стандартный |  | 30 | 1 | 1 | 0.06 | 0.00018
Hyperline FO-WBI-12A-GY Бокс оптический настенный, 12 портов (SC, duplex LC), без пигтейлов и проходных адаптеров, IP65, 250 х 190 х 39 мм, серый | FO-WBI-12A-GY | шт | 4770 | 3909.8361 | Компоненты волоконно-оптические | Стандартный |  | 120 | 1 | 200 | 1.22 | 0.006468
Hyperline FO-WBI-16A-GY Бокс оптический настенный, 16 портов (SC, duplex LC), без пигтейлов и проходных адаптеров, IP65, 295 х 240 х 85 мм, серый | FO-WBI-16A-GY | шт | 6280 | 5147.541 | Компоненты волоконно-оптические | Стандартный |  | 120 | 1 | 200 | 1.49 | 0.009504
Hyperline FO-WBI-2A-GY Бокс оптический настенный, 2 порта (SC, duplex LC), без пигтейлов и проходных адаптеров, IP65, 102 х 167 х 31 мм, серый | FO-WBI-2A-GY | шт | 1300 | 1065.5738 | Компоненты волоконно-оптические | Стандартный |  | 120 | 1 | 200 | 0.238 | 0.000845
Hyperline FO-WBI-4A-GY Бокс оптический настенный, 4 порта (SC, duplex LC), без пигтейлов и проходных адаптеров, IP65, 186 х 116 х 40 мм, серый | FO-WBI-4A-GY | шт | 1735 | 1422.1311 | Компоненты волоконно-оптические | Стандартный |  | 120 | 1 | 200 | 0.31 | 0.001621
Hyperline FO-WBX-12xSLT-W140H42-96UN-GY Бокс оптический универсальный настенный, от 8 до 96 портов (SC, duplex LC, ST, FC), со сплайс пластиной, без пигтейлов и проходных адаптеров, серый | FO-WBX-12xSLT-W140H42-96UN-GY | шт | 21700 | 17786.8852 | Компоненты волоконно-оптические | Стандартный |  | 30 | 1 | 1 | 5.9 | 0.022
Hyperline FO-WBX-4xSLT-W140H42-32UN-GY Бокс оптический универсальный настенный, от 8 до 32 портов (SC, duplex LC, ST, FC), со сплайс пластиной, без пигтейлов и проходных адаптеров, серый | FO-WBX-4xSLT-W140H42-32UN-GY | шт | 10300 | 8442.623 | Компоненты волоконно-оптические | Стандартный |  | 30 | 1 | 1 | 3.1 | 0.0092
Hyperline FO-WBX-6xSLT-W140H42-48UN-GY Бокс оптический универсальный настенный, от 8 до 48 портов (SC, duplex LC, ST, FC), со сплайс пластиной, без пигтейлов и проходных адаптеров, серый | FO-WBX-6xSLT-W140H42-48UN-GY | шт | 13300 | 10901.6393 | Компоненты волоконно-оптические | Стандартный |  | 30 | 1 | 1 | 4.1 | 0.013
Hyperline FO-WBY-4UN-MK Бокс оптический универсальный, настенный на 4 порта (SC, duplex LC, ST, FC) с держателем для 8 КДЗС, фиксатором центрального силового элемента, зажимом для организации кабеля, стяжками (без пигтейлов и проходных адаптеров) | FO-WBY-4UN-MK | шт | 3750 | 3073.7705 | Компоненты волоконно-оптические | Стандартный |  | 30 | 1 | 1 | 0.573 | 0.00161
Hyperline FO-WBY-8UN-MI Бокс оптический универсальный, настенный на 8 портов (SC, duplex LC, ST, FC) с держателем для 8 КДЗС, фиксатором центрального силового элемента, зажимом для организации кабеля, стяжками (без пигтейлов и проходных адаптеров) | FO-WBY-8UN-MI | шт | 5800 | 4754.0984 | Компоненты волоконно-оптические | Стандартный |  | 30 | 1 | 1 | 1.35 | 0.003
Hyperline FO-19GX-V1U-4xSLT-W108H39-128UN-BK Оптический бокс высокой плотности 1U, 19", 4 слота для панелей/кассет, выдвижной, без сплайс кассет, пигтейлов, КДЗС, проходных адаптеров, до 128 портов LC, цвет чёрный | FO-19GX-V1U-4xSLT-W108H39-128UN-BK | шт | 21600 | 17704.918 | Компоненты волоконно-оптические | Проектный |  | 30 | 1 | 1 | 4.5 | 0.01
Hyperline FO-19GX-P1U-4xSLT-W108H39-128UN-BK Оптическая панель высокой плотности 1U, 19", 4 слота для панелей/кассет, передний и задний органайзеры, цвет чёрный | FO-19GX-P1U-4xSLT-W108H39-128UN-BK | шт | 21000 | 17213.1148 | Компоненты волоконно-оптические | Проектный |  | 30 | 1 | 1 | 1.5 | 0.005
Hyperline FO-FP-W108H39-24LC-2MPO12-U-OM3-BK-Y Претерминированная оптическая кассета для FO-19GX с гидрой, 6 проходных адаптера quadro LC OM3 цвет аква, 2 порта MPO12/PC/папа, тип соединения универсальный, чёрный корпус | FO-FP-W108H39-24LC-2MPO12-U-OM3-BK-Y | шт | 78000 | 63934.4262 | Компоненты волоконно-оптические | Проектный |  | 30 | 1 | 1 | 0.35 | 0.0008
Hyperline FO-FP-W108H39-24LC-2MPO12-U-OM4-BK-Z Претерминированная оптическая кассета для FO-19GX с гидрой, 6 проходных адаптера quadro LC OM4 цвет маджента, 2 порта MPO12/PC/папа, тип соединения универсальный, чёрный корпус | FO-FP-W108H39-24LC-2MPO12-U-OM4-BK-Z | шт | 78000 | 63934.4262 | Компоненты волоконно-оптические | Проектный |  | 30 | 1 | 1 | 0.35 | 0.0008
Hyperline FO-FP-W108H39-24LC-2MPO12-U-OS2-BK-X Претерминированная оптическая кассета для FO-19GX с гидрой, 6 проходных адаптера quadro LC OS2 цвет синий, 2 порта MPO12/APC/папа, тип соединения универсальный, чёрный корпус | FO-FP-W108H39-24LC-2MPO12-U-OS2-BK-X | шт | 78000 | 63934.4262 | Компоненты волоконно-оптические | Проектный |  | 30 | 1 | 1 | 0.35 | 0.0008
Hyperline FO-FP-W108H39-12LC-AQ-C Лицевая панель (модуль) для FO-19GX, 6 проходных адаптеров duplex LC OM3, цвет аква, в комплекте с FO-ACC-KIT-W | FO-FP-W108H39-12LC-AQ-C | шт | 5800 | 4754.0984 | Компоненты волоконно-оптические | Проектный |  | 30 | 1 | 1 | 0.2 | 0.0003
Hyperline FO-FP-W108H39-12LC-MG-B Лицевая панель (модуль) для FO-19GX, 6 проходных адаптеров duplex LC OM4, цвет маджента, в комплекте с FO-ACC-KIT-W | FO-FP-W108H39-12LC-MG-B | шт | 5800 | 4754.0984 | Компоненты волоконно-оптические | Проектный |  | 30 | 1 | 1 | 0.2 | 0.0003
Hyperline FO-FP-W108H39-12LC-BL-D Лицевая панель (модуль) для FO-19GX, 6 проходных адаптеров duplex LC OS2, цвет синий, в комплекте с FO-ACC-KIT-W | FO-FP-W108H39-12LC-BL-D | шт | 5800 | 4754.0984 | Компоненты волоконно-оптические | Проектный |  | 30 | 1 | 1 | 0.2 | 0.0003
Hyperline FO-FP-W108H39-16LC-AQ-G Лицевая панель (модуль) для FO-19GX, 8 проходных адаптеров duplex LC OM3, цвет аква, в комплекте с FO-ACC-KIT-W | FO-FP-W108H39-16LC-AQ-G | шт | 6840 | 5606.5574 | Компоненты волоконно-оптические | Проектный |  | 30 | 1 | 1 | 0.2 | 0.0003
Hyperline FO-FP-W108H39-16LC-MG-F Лицевая панель (модуль) для FO-19GX, 8 проходных адаптеров duplex LC OM4 цвет маджента, в комплекте с FO-ACC-KIT-W | FO-FP-W108H39-16LC-MG-F | шт | 6840 | 5606.5574 | Компоненты волоконно-оптические | Проектный |  | 30 | 1 | 1 | 0.2 | 0.0003
Hyperline FO-FP-W108H39-16LC-BL-H Лицевая панель (модуль) для FO-19GX, 8 проходных адаптеров duplex LC OS2, цвет синий, в комплекте с FO-ACC-KIT-W | FO-FP-W108H39-16LC-BL-H | шт | 6840 | 5606.5574 | Компоненты волоконно-оптические | Проектный |  | 30 | 1 | 1 | 0.2 | 0.0003
Hyperline FO-FP-W108H39-24LC-AQ-K Лицевая панель (модуль) для FO-19GX, 6 проходных адаптеров quadro LC OM3, цвет аква, в комплекте с FO-ACC-KIT-W и дополнительной сплайс-кассетой | FO-FP-W108H39-24LC-AQ-K | шт | 10400 | 8524.5902 | Компоненты волоконно-оптические | Проектный |  | 30 | 1 | 1 | 0.2 | 0.0003
Hyperline FO-FP-W108H39-24LC-MG-J Лицевая панель (модуль) для FO-19GX, 6 проходных адаптеров quadro LC OM4 цвет маджента, в комплекте с FO-ACC-KIT-W | FO-FP-W108H39-24LC-MG-J | шт | 10200 | 8360.6557 | Компоненты волоконно-оптические | Проектный |  | 30 | 1 | 1 | 0.2 | 0.0003
Hyperline FO-FP-W108H39-24LC-BL-L Лицевая панель (модуль) для FO-19GX, 6 проходных адаптеров quadro LC OS2, цвет синий, в комплекте с FO-ACC-KIT-W | FO-FP-W108H39-24LC-BL-L | шт | 10200 | 8360.6557 | Компоненты волоконно-оптические | Проектный |  | 30 | 1 | 1 | 0.2 | 0.0003
Hyperline FO-FP-W108H39-32LC-AQ-O Лицевая панель (модуль) для FO-19GX, 8 проходных адаптеров quadro LC OM3, цвет аква, в комплекте с FO-ACC-KIT-W и дополнительной сплайс-кассетой | FO-FP-W108H39-32LC-AQ-O | шт | 12950 | 10614.7541 | Компоненты волоконно-оптические | Проектный |  | 30 | 1 | 1 | 0.2 | 0.0003
Hyperline FO-FP-W108H39-32LC-MG-N Лицевая панель (модуль) для FO-19GX, 8 проходных адаптеров quadro LC OM4, цвет маджента, в комплекте с FO-ACC-KIT-W и дополнительной сплайс-кассетой | FO-FP-W108H39-32LC-MG-N | шт | 12950 | 10614.7541 | Компоненты волоконно-оптические | Проектный |  | 30 | 1 | 1 | 0.2 | 0.0003
Hyperline FO-FP-W108H39-32LC-BL-P Лицевая панель (модуль) для FO-19GX, 8 проходных адаптеров quadro LC OS2, цвет синий, в комплекте с FO-ACC-KIT-W и дополнительной сплайс-кассетой | FO-FP-W108H39-32LC-BL-P | шт | 12950 | 10614.7541 | Компоненты волоконно-оптические | Проектный |  | 30 | 1 | 1 | 0.2 | 0.0003
Hyperline FO-FP-W108H39-6MPO-BK-T Лицевая панель (модуль) для FO-19GX, 6 проходных адаптеров MPO, цвет чёрный | FO-FP-W108H39-6MPO-BK-T | шт | 13200 | 10819.6721 | Компоненты волоконно-оптические | Проектный |  | 30 | 1 | 1 | 0.2 | 0.0003
Hyperline FO-FP-W108H39-8MPO-BK-R Лицевая панель (модуль) для FO-19GX, 8 проходных адаптеров MPO, цвет чёрный | FO-FP-W108H39-8MPO-BK-R | шт | 17150 | 14057.377 | Компоненты волоконно-оптические | Проектный |  | 30 | 1 | 1 | 0.2 | 0.0003
Hyperline FO-FP-W108H39-12MPO-BK-S Лицевая панель (модуль) для FO-19GX, 6 проходных адаптеров duplex MPO, цвет чёрный | FO-FP-W108H39-12MPO-BK-S | шт | 24800 | 20327.8689 | Компоненты волоконно-оптические | Проектный |  | 30 | 1 | 1 | 0.2 | 0.0003
Hyperline FO-FP-W108H39-16MPO-BK-Q Лицевая панель (модуль) для FO-19GX, 8 проходных адаптеров duplex MPO, цвет чёрный | FO-FP-W108H39-16MPO-BK-Q | шт | 32600 | 26721.3115 | Компоненты волоконно-оптические | Проектный |  | 30 | 1 | 1 | 0.2 | 0.0003
Hyperline FO-FP-W108H39-6QLC/DSC-I Лицевая панель (модуль) для FO-19GX, на 6 проходных адаптеров QLC(DSC), отверстия под винты M2, в комплекте с FO-ACC-KIT-W и дополнительной сплайс-кассетой, без адаптеров | FO-FP-W108H39-6QLC/DSC-I | шт | 3280 | 2688.5246 | Компоненты волоконно-оптические | Проектный |  | 30 | 1 | 1 | 0.04 | 1e-05
Hyperline FO-FP-W108H39-6KJ-BK-U Лицевая панель (модуль) для FO-19GX, на 6 портов для модулей Keystone Jack (RJ-45), цвет чёрный, без адаптеров | FO-FP-W108H39-6KJ-BK-U | шт | 3900 | 3196.7213 | Компоненты волоконно-оптические | Проектный |  | 30 | 1 | 1 | 0.2 | 0.0001
Hyperline FO-FP-W108H39-6SC/DLC-A Лицевая панель (модуль) для FO-19GX, на 6 проходных адаптеров SC(DLC), отверстия под винты M2, в комплекте с FO-ACC-KIT-W, без адаптеров | FO-FP-W108H39-6SC/DLC-A | шт | 2850 | 2336.0656 | Компоненты волоконно-оптические | Проектный |  | 30 | 1 | 1 | 0.04 | 1e-05
Hyperline FO-FP-W108H39-8QLC/DSC-M Лицевая панель (модуль) для FO-19GX, на 8 проходных адаптеров QLC(DSC), отверстия под винты M2, в комплекте с FO-ACC-KIT-W и дополнительной сплайс-кассетой, без адаптеров | FO-FP-W108H39-8QLC/DSC-M | шт | 3470 | 2844.2623 | Компоненты волоконно-оптические | Проектный |  | 30 | 1 | 1 | 0.04 | 1e-05
Hyperline FO-FP-W108H39-8SC/DLC-E Лицевая панель (модуль) для FO-19GX, на 8 проходных адаптеров SC(DLC), отверстия под винты M2, в комплекте с FO-ACC-KIT-W, без адаптеров | FO-FP-W108H39-8SC/DLC-E | шт | 3040 | 2491.8033 | Компоненты волоконно-оптические | Проектный |  | 30 | 1 | 1 | 0.04 | 1e-05
Hyperline FO-FP-W108H39-BL-BK-V Лицевая панель (модуль) заглушка для FO-19GX, цвет чёрный | FO-FP-W108H39-BL-BK-V | шт | 900 | 737.7049 | Компоненты волоконно-оптические | Проектный |  | 30 | 1 | 1 | 0.06 | 1e-05
Hyperline FO-ACC-KIT-W Сплайс кассета для FO-19GX на 36 КДЗС с крышкой и комплектом крепежа | FO-ACC-KIT-W | шт | 600 | 491.8033 | Компоненты волоконно-оптические | Проектный |  | 30 | 1 | 1 | 0.2 | 0.01
Аксессуары для оптических боксов
Hyperline FO-FFSPS-60-100 Комплект деталей для защиты места сварки, КДЗС (60 мм) (в упаковке 100 шт.) | FO-FFSPS-60-100 | упак | 750 | 614.7541 | Компоненты волоконно-оптические | Стандартный |  | 120 | 1 | 1 | 0.103 | 0.00016
Hyperline FO-FP-W140H42-8FC/ST-BK Лицевая панель (модуль) для установки 8-FC(ST), черная | FO-FP-W140H42-8FC/ST-BK | шт | 222 | 181.9672 | Компоненты волоконно-оптические | Стандартный |  | 30 | 1 | 1 | 0.033 | 7e-06
Hyperline FO-FP-W140H42-8FC/ST-GY Лицевая панель (модуль) для установки 8-FC(ST), серая | FO-FP-W140H42-8FC/ST-GY | шт | 222 | 181.9672 | Компоненты волоконно-оптические | Стандартный |  | 30 | 1 | 1 | 0.038 | 8e-06
Hyperline FO-FP-W140H42-8SC/DLC-BK Лицевая панель (модуль) для установки 8-SC(DLC), с отверстиями М2 для крепления адаптера, черная | FO-FP-W140H42-8SC/DLC-BK | шт | 250 | 204.918 | Компоненты волоконно-оптические | Стандартный |  | 30 | 1 | 1 | 0.033 | 8e-06
Hyperline FO-FP-W140H42-8SC/DLC-GY Лицевая панель (модуль) для установки 8-SC(DLC), с отверстиями М2 для крепления адаптера, серая | FO-FP-W140H42-8SC/DLC-GY | шт | 250 | 204.918 | Компоненты волоконно-оптические | Стандартный |  | 30 | 1 | 1 | 0.033 | 8e-06
Hyperline FO-FR-W140H42-BK Лицевая панель (модуль) заглушка, черная | FO-FR-W140H42-BK | шт | 222 | 181.9672 | Компоненты волоконно-оптические | Стандартный |  | 30 | 1 | 1 | 0.045 | 8e-06
Hyperline FO-FR-W140H42-GY Лицевая панель (модуль) заглушка, серая | FO-FR-W140H42-GY | шт | 222 | 181.9672 | Компоненты волоконно-оптические | Стандартный |  | 30 | 1 | 1 | 0.045 | 8e-06
Hyperline FO-MSPL01-BK Ложемент для КДЗС 8/16 (емкость до 16 волокон) | FO-MSPL01-BK | шт | 31.6 | 25.9016 | Компоненты волоконно-оптические | Стандартный |  | 30 | 1 | 1 | 0.005 | 2e-05
Hyperline FO-SCRTHR Винт M2 для крепления оптических адаптеров в лицевых панелях FO-FP | FO-SCRTHR | шт | 14.5 | 11.8852 | Компоненты волоконно-оптические | Стандартный |  | 30 | 1 | 1 | 0.5 | 0.001
Hyperline FO-SPL01-COV-BK Крышка для сплайс-кассеты FO-SPL01-HLD-BK, черная | FO-SPL01-COV-BK | шт | 100 | 81.9672 | Компоненты волоконно-оптические | Стандартный |  | 30 | 1 | 1 | 0.045 | 0.00013
Hyperline FO-SPL01-COV-TR Крышка для сплайс-кассеты FO-SPL01-HLD-BK, прозрачная | FO-SPL01-COV-TR | шт | 100 | 81.9672 | Компоненты волоконно-оптические | Стандартный |  | 30 | 1 | 1 | 0.045 | 0.00013
Hyperline FO-SPL01-HLD-BK Сплайс-кассета оптическая для боксов FO-19V, FO-19R (аналог КУ-01) с двумя ложементами (без крышки) | FO-SPL01-HLD-BK | шт | 170 | 139.3443 | Компоненты волоконно-оптические | Стандартный |  | 30 | 1 | 1 | 0.065 | 0.00013
Адаптеры оптические
Hyperline FA-P00Z-LC/LC-N/WH-BG Оптический проходной адаптер LC-LC, MM, simplex, корпус пластиковый, бежевый, белые колпачки | FA-P00Z-LC/LC-N/WH-BG | шт | 68 | 55.7377 | Компоненты волоконно-оптические | Стандартный |  | 20 | 50 | 50 | 0.001 | 3e-06
Hyperline FA-P00Z-LC/LC-N/WH-BL Оптический проходной адаптер LC-LC, SM, simplex, корпус пластиковый, синий, белые колпачки | FA-P00Z-LC/LC-N/WH-BL | шт | 68 | 55.7377 | Компоненты волоконно-оптические | Стандартный |  | 20 | 50 | 50 | 0.001 | 3e-06
Hyperline FA-P11Z-DLC/DLC-N/WH-AQ Оптический проходной адаптер LC-LC, MM (OM3), duplex, корпус пластиковый, голубой (aqua), белые колпачки | FA-P11Z-DLC/DLC-N/WH-AQ | шт | 113 | 92.623 | Компоненты волоконно-оптические | Стандартный |  | 20 | 25 | 25 | 0.004 | 3e-06
Hyperline FA-P11Z-DLC/DLC-N/WH-BG Оптический проходной адаптер LC-LC, MM, duplex, корпус пластиковый, бежевый, белые колпачки | FA-P11Z-DLC/DLC-N/WH-BG | шт | 113 | 92.623 | Компоненты волоконно-оптические | Стандартный |  | 20 | 25 | 25 | 0.003 | 4e-06
Hyperline FA-P11Z-DLC/DLC-N/WH-BL Оптический проходной адаптер LC-LC, SM, duplex, корпус пластиковый, синий, белые колпачки | FA-P11Z-DLC/DLC-N/WH-BL | шт | 113 | 92.623 | Компоненты волоконно-оптические | Стандартный |  | 20 | 25 | 25 | 0.003 | 4e-06
Hyperline FA-P11Z-DLC/DLC-N/WH-GN Оптический проходной адаптер LC/APC-LC/APC, SM, duplex, корпус пластиковый, зеленый, белые колпачки | FA-P11Z-DLC/DLC-N/WH-GN | шт | 113 | 92.623 | Компоненты волоконно-оптические | Стандартный |  | 20 | 25 | 25 | 0.003 | 4e-06
Hyperline FA-P11Z-DSC/DSC-N/BK-BG Оптический проходной адаптер SC-SC, MM, duplex, корпус пластиковый, бежевый, черные колпачки | FA-P11Z-DSC/DSC-N/BK-BG | шт | 72 | 59.0164 | Компоненты волоконно-оптические | Стандартный |  | 20 | 25 | 25 | 0.007 | 1.2e-05
Hyperline FA-P11Z-DSC/DSC-N/BK-BL Оптический проходной адаптер SC-SC, SM, duplex, корпус пластиковый, синий, черные колпачки | FA-P11Z-DSC/DSC-N/BK-BL | шт | 72 | 59.0164 | Компоненты волоконно-оптические | Стандартный |  | 20 | 25 | 25 | 0.007 | 1.2e-05
Hyperline FA-P11Z-DSC/DSC-N/BK-GN Оптический проходной адаптер SC/APC-SC/APC, SM, duplex, корпус пластиковый, зеленый, черные колпачки | FA-P11Z-DSC/DSC-N/BK-GN | шт | 72 | 59.0164 | Компоненты волоконно-оптические | Стандартный |  | 20 | 25 | 25 | 0.0022 | 1.2e-05
Hyperline FA-P11Z-QLC/QLC-N/WH-BL Оптический проходной адаптер LC-LC, SM, quadro, 4 волокна, корпус пластиковый, синий, белые колпачки | FA-P11Z-QLC/QLC-N/WH-BL | шт | 300 | 245.9016 | Компоненты волоконно-оптические | Стандартный |  | 20 | 25 | 25 | 0.006 | 1.2e-05
Hyperline FA-P11Z-SC/SC-N/BK-AQ Оптический проходной адаптер SC-SC, MM (OM3), simplex, корпус пластиковый, голубой (aqua), черные колпачки | FA-P11Z-SC/SC-N/BK-AQ | шт | 34 | 27.8689 | Компоненты волоконно-оптические | Стандартный |  | 20 | 25 | 25 | 0.004 | 3e-06
Hyperline FA-P11Z-SC/SC-N/BK-BG Оптический проходной адаптер SC-SC, MM, simplex, корпус пластиковый, бежевый, черные колпачки | FA-P11Z-SC/SC-N/BK-BG | шт | 34 | 27.8689 | Компоненты волоконно-оптические | Стандартный |  | 20 | 25 | 25 | 0.004 | 7e-06
Hyperline FA-P11Z-SC/SC-N/BK-BL Оптический проходной адаптер SC-SC, SM, simplex, корпус пластиковый, синий, черные колпачки | FA-P11Z-SC/SC-N/BK-BL | шт | 34 | 27.8689 | Компоненты волоконно-оптические | Стандартный |  | 20 | 25 | 25 | 0.004 | 7e-06
Hyperline FA-P11Z-SC/SC-N/BK-GN Оптический проходной адаптер SC-SC, SM, simplex, корпус пластиковый, зеленый, черные колпачки | FA-P11Z-SC/SC-N/BK-GN | шт | 34 | 27.8689 | Компоненты волоконно-оптические | Стандартный |  | 20 | 25 | 25 | 0.004 | 7e-06
Hyperline FA-S00Z-FC/FC-N/GN-SL Оптический проходной адаптер FC-FC, SM, simplex, корпус металл, зеленые колпачки | FA-S00Z-FC/FC-N/GN-SL | шт | 55 | 45.082 | Компоненты волоконно-оптические | Стандартный |  | 20 | 50 | 50 | 0.007 | 5e-06
Hyperline FA-S00Z-FC/FC-N/WH-SL Оптический проходной адаптер FC-FC, SM/MM, simplex, корпус металл, белые колпачки | FA-S00Z-FC/FC-N/WH-SL | шт | 55 | 45.082 | Компоненты волоконно-оптические | Стандартный |  | 20 | 50 | 50 | 0.007 | 5e-06
Hyperline FA-S00Z-ST/ST-N/BK-SL Оптический проходной адаптер ST-ST, SM/MM, simplex, корпус металл, черные колпачки | FA-S00Z-ST/ST-N/BK-SL | шт | 65 | 53.2787 | Компоненты волоконно-оптические | Стандартный |  | 20 | 50 | 50 | 0.007 | 5e-06
Патч-корды оптические
Hyperline FC-D2-50-FC/UR-FC/UR-H-1M-LSZH-OR Патч-корд волоконно-оптический (шнур) MM 50/125 (OM2), FC-FC, UPC, duplex, 2.0 мм, LSZH, 1 м (замена FC-D2-50-FC/PR-FC/PR-H-1M-LSZH-OR) | FC-D2-50-FC/UR-FC/UR-H-1M-LSZH-OR | шт | 1165 | 954.918 | Компоненты волоконно-оптические | Стандартный |  | 20 | 1 | 1 | 0.038 | 0.000794
Hyperline FC-D2-50-FC/UR-FC/UR-H-10M-LSZH-OR Патч-корд волоконно-оптический (шнур) MM 50/125 (OM2), FC-FC, UPC, duplex, 2.0 мм, LSZH, 10 м (замена FC-D2-50-FC/PR-FC/PR-H-10M-LSZH-OR) | FC-D2-50-FC/UR-FC/UR-H-10M-LSZH-OR | шт | 1865 | 1528.6885 | Компоненты волоконно-оптические | Стандартный |  | 20 | 1 | 1 | 0.089 | 0.000847
Hyperline FC-D2-50-FC/UR-FC/UR-H-15M-LSZH-OR Патч-корд волоконно-оптический (шнур) MM 50/125 (OM2), FC-FC, UPC, duplex, 2.0 мм, LSZH, 15 м (замена FC-D2-50-FC/PR-FC/PR-H-15M-LSZH-OR) | FC-D2-50-FC/UR-FC/UR-H-15M-LSZH-OR | шт | 2255 | 1848.3607 | Компоненты волоконно-оптические | Стандартный |  | 20 | 1 | 1 | 0.168 | 0.002208
Hyperline FC-D2-50-FC/UR-FC/UR-H-2M-LSZH-OR Патч-корд волоконно-оптический (шнур) MM 50/125 (OM2), FC-FC, UPC, duplex, 2.0 мм, LSZH, 2 м (замена FC-D2-50-FC/PR-FC/PR-H-2M-LSZH-OR) | FC-D2-50-FC/UR-FC/UR-H-2M-LSZH-OR | шт | 1245 | 1020.4918 | Компоненты волоконно-оптические | Стандартный |  | 20 | 1 | 1 | 0.06 | 0.00052
Hyperline FC-D2-50-FC/UR-FC/UR-H-20M-LSZH-OR Патч-корд волоконно-оптический (шнур) MM 50/125 (OM2), FC-FC, UPC, duplex, 2.0 мм, LSZH, 20 м (замена FC-D2-50-FC/PR-FC/PR-H-20M-LSZH-OR) | FC-D2-50-FC/UR-FC/UR-H-20M-LSZH-OR | шт | 2655 | 2176.2295 | Компоненты волоконно-оптические | Стандартный |  | 20 | 1 | 1 | 0.194 | 0.002208
Hyperline FC-D2-50-FC/UR-FC/UR-H-3M-LSZH-OR Патч-корд волоконно-оптический (шнур) MM 50/125 (OM2), FC-FC, UPC, duplex, 2.0 мм, LSZH, 3 м (замена FC-D2-50-FC/PR-FC/PR-H-3M-LSZH-OR) | FC-D2-50-FC/UR-FC/UR-H-3M-LSZH-OR | шт | 1320 | 1081.9672 | Компоненты волоконно-оптические | Стандартный |  | 20 | 1 | 1 | 0.055 | 0.001104
Hyperline FC-D2-50-FC/UR-FC/UR-H-30M-LSZH-OR Патч-корд волоконно-оптический (шнур) MM 50/125 (OM2), FC-FC, UPC, duplex, 2.0 мм, LSZH, 30 м (замена FC-D2-50-FC/PR-FC/PR-H-30M-LSZH-OR) | FC-D2-50-FC/UR-FC/UR-H-30M-LSZH-OR | шт | 3430 | 2811.4754 | Компоненты волоконно-оптические | Стандартный |  | 20 | 1 | 1 | 0.299 | 0.00276
Hyperline FC-D2-50-FC/UR-FC/UR-H-5M-LSZH-OR Патч-корд волоконно-оптический (шнур) MM 50/125 (OM2), FC-FC, UPC, duplex, 2.0 мм, LSZH, 5 м (замена FC-D2-50-FC/PR-FC/PR-H-5M-LSZH-OR) | FC-D2-50-FC/UR-FC/UR-H-5M-LSZH-OR | шт | 1485 | 1217.2131 | Компоненты волоконно-оптические | Стандартный |  | 20 | 1 | 1 | 0.071 | 0.001104
Hyperline FC-D2-50-FC/UR-FC/UR-H-50M-LSZH-OR Патч-корд волоконно-оптический (шнур) MM 50/125 (OM2), FC-FC, UPC, duplex, 2.0 мм, LSZH, 50 м (замена FC-D2-50-FC/PR-FC/PR-H-50M-LSZH-OR) | FC-D2-50-FC/UR-FC/UR-H-50M-LSZH-OR | шт | 4990 | 4090.1639 | Компоненты волоконно-оптические | Стандартный |  | 20 | 1 | 1 | 0.499 | 0.003312
Hyperline FC-D2-50-FC/UR-LC/UR-H-1M-LSZH-BK Патч-корд волоконно-оптический (шнур) MM 50/125 (OM2), FC-LC, UPC, duplex, 2.0 мм, LSZH, 1 м, черный (замена FC-D2-50-FC/PR-LC/PR-H-1M-LSZH-BK) | FC-D2-50-FC/UR-LC/UR-H-1M-LSZH-BK | шт | 1165 | 954.918 | Компоненты волоконно-оптические | Стандартный |  | 20 | 1 | 1 | 0.038 | 0.001104
Hyperline FC-D2-50-FC/UR-LC/UR-H-1M-LSZH-OR Патч-корд волоконно-оптический (шнур) MM 50/125 (OM2), FC-LC, UPC, duplex, 2.0 мм, LSZH, 1 м (замена FC-D2-50-FC/PR-LC/PR-H-1M-LSZH-OR) | FC-D2-50-FC/UR-LC/UR-H-1M-LSZH-OR | шт | 1165 | 954.918 | Компоненты волоконно-оптические | Стандартный |  | 20 | 1 | 1 | 0.029 | 0.000227
Hyperline FC-D2-50-FC/UR-LC/UR-H-10M-LSZH-OR Патч-корд волоконно-оптический (шнур) MM 50/125 (OM2), FC-LC, UPC, duplex, 2.0 мм, LSZH, 10 м (замена FC-D2-50-FC/PR-LC/PR-H-10M-LSZH-OR) | FC-D2-50-FC/UR-LC/UR-H-10M-LSZH-OR | шт | 1865 | 1528.6885 | Компоненты волоконно-оптические | Стандартный |  | 20 | 1 | 1 | 0.089 | 0.000847
Hyperline FC-D2-50-FC/UR-LC/UR-H-15M-LSZH-OR Патч-корд волоконно-оптический (шнур) MM 50/125 (OM2), FC-LC, UPC, duplex, 2.0 мм, LSZH, 15 м (замена FC-D2-50-FC/PR-LC/PR-H-15M-LSZH-OR) | FC-D2-50-FC/UR-LC/UR-H-15M-LSZH-OR | шт | 2255 | 1848.3607 | Компоненты волоконно-оптические | Стандартный |  | 20 | 1 | 1 | 0.142 | 0.002208
Hyperline FC-D2-50-FC/UR-LC/UR-H-2M-LSZH-BK Патч-корд волоконно-оптический (шнур) MM 50/125 (OM2), FC-LC, UPC, duplex, 2.0 мм, LSZH, 2 м, черный (замена FC-D2-50-FC/PR-LC/PR-H-2M-LSZH-BK) | FC-D2-50-FC/UR-LC/UR-H-2M-LSZH-BK | шт | 1245 | 1020.4918 | Компоненты волоконно-оптические | Стандартный |  | 20 | 1 | 1 | 0.041 | 0.001104
Hyperline FC-D2-50-FC/UR-LC/UR-H-2M-LSZH-OR Патч-корд волоконно-оптический (шнур) MM 50/125 (OM2), FC-LC, UPC, duplex, 2.0 мм, LSZH, 2 м (замена FC-D2-50-FC/PR-LC/PR-H-2M-LSZH-OR) | FC-D2-50-FC/UR-LC/UR-H-2M-LSZH-OR | шт | 1245 | 1020.4918 | Компоненты волоконно-оптические | Стандартный |  | 20 | 1 | 1 | 0.037 | 0.000303
Hyperline FC-D2-50-FC/UR-LC/UR-H-20M-LSZH-OR Патч-корд волоконно-оптический (шнур) MM 50/125 (OM2), FC-LC, UPC, duplex, 2.0 мм, LSZH, 20 м (замена FC-D2-50-FC/PR-LC/PR-H-20M-LSZH-OR) | FC-D2-50-FC/UR-LC/UR-H-20M-LSZH-OR | шт | 2655 | 2176.2295 | Компоненты волоконно-оптические | Стандартный |  | 20 | 1 | 1 | 0.188 | 0.002208
Hyperline FC-D2-50-FC/UR-LC/UR-H-3M-LSZH-OR Патч-корд волоконно-оптический (шнур) MM 50/125 (OM2), FC-LC, UPC, duplex, 2.0 мм, LSZH, 3 м (замена FC-D2-50-FC/PR-LC/PR-H-3M-LSZH-OR) | FC-D2-50-FC/UR-LC/UR-H-3M-LSZH-OR | шт | 1320 | 1081.9672 | Компоненты волоконно-оптические | Стандартный |  | 20 | 1 | 1 | 0.041 | 2e-05
Hyperline FC-D2-50-FC/UR-LC/UR-H-30M-LSZH-OR Патч-корд волоконно-оптический (шнур) MM 50/125 (OM2), FC-LC, UPC, duplex, 2.0 мм, LSZH, 30 м (замена FC-D2-50-FC/PR-LC/PR-H-30M-LSZH-OR) | FC-D2-50-FC/UR-LC/UR-H-30M-LSZH-OR | шт | 3430 | 2811.4754 | Компоненты волоконно-оптические | Стандартный |  | 20 | 1 | 1 | 0.314 | 0.002645
Hyperline FC-D2-50-FC/UR-LC/UR-H-5M-LSZH-OR Патч-корд волоконно-оптический (шнур) MM 50/125 (OM2), FC-LC, UPC, duplex, 2.0 мм, LSZH, 5 м (замена FC-D2-50-FC/PR-LC/PR-H-5M-LSZH-OR) | FC-D2-50-FC/UR-LC/UR-H-5M-LSZH-OR | шт | 1485 | 1217.2131 | Компоненты волоконно-оптические | Стандартный |  | 20 | 1 | 1 | 0.056 | 0.000605
Hyperline FC-D2-50-FC/UR-LC/UR-H-50M-LSZH-OR Патч-корд волоконно-оптический (шнур) MM 50/125 (OM2), FC-LC, UPC, duplex, 2.0 мм, LSZH, 50 м (замена FC-D2-50-FC/PR-LC/PR-H-50M-LSZH-OR) | FC-D2-50-FC/UR-LC/UR-H-50M-LSZH-OR | шт | 4990 | 4090.1639 | Компоненты волоконно-оптические | Стандартный |  | 20 | 1 | 1 | 0.579 | 0.009207
Hyperline FC-D2-50-FC/UR-SC/UR-H-1M-LSZH-OR Патч-корд волоконно-оптический (шнур) MM 50/125 (OM2), FC-SC, UPC, duplex, 2.0 мм, LSZH, 1 м (замена FC-D2-50-FC/PR-SC/PR-H-1M-LSZH-OR) | FC-D2-50-FC/UR-SC/UR-H-1M-LSZH-OR | шт | 1165 | 954.918 | Компоненты волоконно-оптические | Стандартный |  | 20 | 1 | 1 | 0.033 | 0.001104
Hyperline FC-D2-50-FC/UR-SC/UR-H-10M-LSZH-OR Патч-корд волоконно-оптический (шнур) MM 50/125 (OM2), FC-SC, UPC, duplex, 2.0 мм, LSZH, 10 м (замена FC-D2-50-FC/PR-SC/PR-H-10M-LSZH-OR) | FC-D2-50-FC/UR-SC/UR-H-10M-LSZH-OR | шт | 1865 | 1528.6885 | Компоненты волоконно-оптические | Стандартный |  | 20 | 1 | 1 | 0.108 | 0.001656
Hyperline FC-D2-50-FC/UR-SC/UR-H-15M-LSZH-OR Патч-корд волоконно-оптический (шнур) MM 50/125 (OM2), FC-SC, UPC, duplex, 2.0 мм, LSZH, 15 м (замена FC-D2-50-FC/PR-SC/PR-H-15M-LSZH-OR) | FC-D2-50-FC/UR-SC/UR-H-15M-LSZH-OR | шт | 2255 | 1848.3607 | Компоненты волоконно-оптические | Стандартный |  | 20 | 1 | 1 | 0.148 | 0.00276
Hyperline FC-D2-50-FC/UR-SC/UR-H-2M-LSZH-OR Патч-корд волоконно-оптический (шнур) MM 50/125 (OM2), FC-SC, UPC, duplex, 2.0 мм, LSZH, 2 м (замена FC-D2-50-FC/PR-SC/PR-H-2M-LSZH-OR) | FC-D2-50-FC/UR-SC/UR-H-2M-LSZH-OR | шт | 1245 | 1020.4918 | Компоненты волоконно-оптические | Стандартный |  | 20 | 1 | 1 | 0.046 | 0.001104
Hyperline FC-D2-50-FC/UR-SC/UR-H-20M-LSZH-OR Патч-корд волоконно-оптический (шнур) MM 50/125 (OM2), FC-SC, UPC, duplex, 2.0 мм, LSZH, 20 м (замена FC-D2-50-FC/PR-SC/PR-H-20M-LSZH-OR) | FC-D2-50-FC/UR-SC/UR-H-20M-LSZH-OR | шт | 2655 | 2176.2295 | Компоненты волоконно-оптические | Стандартный |  | 20 | 1 | 1 | 0.207 | 0.002304
Hyperline FC-D2-50-FC/UR-SC/UR-H-3M-LSZH-OR Патч-корд волоконно-оптический (шнур) MM 50/125 (OM2), FC-SC, UPC, duplex, 2.0 мм, LSZH, 3 м (замена FC-D2-50-FC/PR-SC/PR-H-3M-LSZH-OR) | FC-D2-50-FC/UR-SC/UR-H-3M-LSZH-OR | шт | 1320 | 1081.9672 | Компоненты волоконно-оптические | Стандартный |  | 20 | 1 | 1 | 0.055 | 0.001104
Hyperline FC-D2-50-FC/UR-SC/UR-H-30M-LSZH-OR Патч-корд волоконно-оптический (шнур) MM 50/125 (OM2), FC-SC, UPC, duplex, 2.0 мм, LSZH, 30 м (замена FC-D2-50-FC/PR-SC/PR-H-30M-LSZH-OR) | FC-D2-50-FC/UR-SC/UR-H-30M-LSZH-OR | шт | 3430 | 2811.4754 | Компоненты волоконно-оптические | Стандартный |  | 20 | 1 | 1 | 0.314 | 0.002645
Hyperline FC-D2-50-FC/UR-SC/UR-H-5M-LSZH-OR Патч-корд волоконно-оптический (шнур) MM 50/125 (OM2), FC-SC, UPC, duplex, 2.0 мм, LSZH, 5 м (замена FC-D2-50-FC/PR-SC/PR-H-5M-LSZH-OR) | FC-D2-50-FC/UR-SC/UR-H-5M-LSZH-OR | шт | 1485 | 1217.2131 | Компоненты волоконно-оптические | Стандартный |  | 20 | 1 | 1 | 0.071 | 0.001104
Hyperline FC-D2-50-FC/UR-SC/UR-H-50M-LSZH-OR Патч-корд волоконно-оптический (шнур) MM 50/125 (OM2), FC-SC, UPC, duplex, 2.0 мм, LSZH, 50 м (замена FC-D2-50-FC/PR-SC/PR-H-50M-LSZH-OR) | FC-D2-50-FC/UR-SC/UR-H-50M-LSZH-OR | шт | 4990 | 4090.1639 | Компоненты волоконно-оптические | Стандартный |  | 20 | 1 | 1 | 0.509 | 0.00121
Hyperline FC-D2-50-FC/UR-ST/UR-H-1M-LSZH-OR Патч-корд волоконно-оптический (шнур) MM 50/125 (OM2), FC-ST, UPC, duplex, 2.0 мм, LSZH, 1 м (замена FC-D2-50-FC/PR-ST/PR-H-1M-LSZH-OR) | FC-D2-50-FC/UR-ST/UR-H-1M-LSZH-OR | шт | 1165 | 954.918 | Компоненты волоконно-оптические | Стандартный |  | 20 | 1 | 1 | 0.042 | 0.001104
Hyperline FC-D2-50-FC/UR-ST/UR-H-10M-LSZH-OR Патч-корд волоконно-оптический (шнур) MM 50/125 (OM2), FC-ST, UPC, duplex, 2.0 мм, LSZH, 10 м (замена FC-D2-50-FC/PR-ST/PR-H-10M-LSZH-OR) | FC-D2-50-FC/UR-ST/UR-H-10M-LSZH-OR | шт | 1865 | 1528.6885 | Компоненты волоконно-оптические | Стандартный |  | 20 | 1 | 1 | 0.089 | 0.000847
Hyperline FC-D2-50-FC/UR-ST/UR-H-15M-LSZH-OR Патч-корд волоконно-оптический (шнур) MM 50/125 (OM2), FC-ST, UPC, duplex, 2.0 мм, LSZH, 15 м (замена FC-D2-50-FC/PR-ST/PR-H-15M-LSZH-OR) | FC-D2-50-FC/UR-ST/UR-H-15M-LSZH-OR | шт | 2255 | 1848.3607 | Компоненты волоконно-оптические | Стандартный |  | 20 | 1 | 1 | 0.167 | 0.002645
Hyperline FC-D2-50-FC/UR-ST/UR-H-2M-LSZH-OR Патч-корд волоконно-оптический (шнур) MM 50/125 (OM2), FC-ST, UPC, duplex, 2.0 мм, LSZH, 2 м (замена FC-D2-50-FC/PR-ST/PR-H-2M-LSZH-OR) | FC-D2-50-FC/UR-ST/UR-H-2M-LSZH-OR | шт | 1245 | 1020.4918 | Компоненты волоконно-оптические | Стандартный |  | 20 | 1 | 1 | 0.041 | 0.001104
Hyperline FC-D2-50-FC/UR-ST/UR-H-20M-LSZH-OR Патч-корд волоконно-оптический (шнур) MM 50/125 (OM2), FC-ST, UPC, duplex, 2.0 мм, LSZH, 20 м (замена FC-D2-50-FC/PR-ST/PR-H-20M-LSZH-OR) | FC-D2-50-FC/UR-ST/UR-H-20M-LSZH-OR | шт | 2655 | 2176.2295 | Компоненты волоконно-оптические | Стандартный |  | 20 | 1 | 1 | 0.188 | 0.000847
Hyperline FC-D2-50-FC/UR-ST/UR-H-3M-LSZH-OR Патч-корд волоконно-оптический (шнур) MM 50/125 (OM2), FC-ST, UPC, duplex, 2.0 мм, LSZH, 3 м (замена FC-D2-50-FC/PR-ST/PR-H-3M-LSZH-OR) | FC-D2-50-FC/UR-ST/UR-H-3M-LSZH-OR | шт | 1320 | 1081.9672 | Компоненты волоконно-оптические | Стандартный |  | 20 | 1 | 1 | 0.055 | 0.001104
Hyperline FC-D2-50-FC/UR-ST/UR-H-30M-LSZH-OR Патч-корд волоконно-оптический (шнур) MM 50/125 (OM2), FC-ST, UPC, duplex, 2.0 мм, LSZH, 30 м (замена FC-D2-50-FC/PR-ST/PR-H-30M-LSZH-OR) | FC-D2-50-FC/UR-ST/UR-H-30M-LSZH-OR | шт | 3430 | 2811.4754 | Компоненты волоконно-оптические | Стандартный |  | 20 | 1 | 1 | 0.315 | 0.002304
Hyperline FC-D2-50-FC/UR-ST/UR-H-5M-LSZH-OR Патч-корд волоконно-оптический (шнур) MM 50/125 (OM2), FC-ST, UPC, duplex, 2.0 мм, LSZH, 5 м (замена FC-D2-50-FC/PR-ST/PR-H-5M-LSZH-OR) | FC-D2-50-FC/UR-ST/UR-H-5M-LSZH-OR | шт | 1485 | 1217.2131 | Компоненты волоконно-оптические | Стандартный |  | 20 | 1 | 1 | 0.048 | 0.000605
Hyperline FC-D2-50-FC/UR-ST/UR-H-50M-LSZH-OR Патч-корд волоконно-оптический (шнур) MM 50/125 (OM2), FC-ST, UPC, duplex, 2.0 мм, LSZH, 50 м (замена FC-D2-50-FC/PR-ST/PR-H-50M-LSZH-OR) | FC-D2-50-FC/UR-ST/UR-H-50M-LSZH-OR | шт | 4990 | 4090.1639 | Компоненты волоконно-оптические | Стандартный |  | 20 | 1 | 1 | 0.579 | 0.000847
Hyperline FC-D2-50-LC/UR-LC/UR-H-1M-LSZH-BK Патч-корд волоконно-оптический (шнур) MM 50/125 (OM2), LC-LC, UPC, duplex, 2.0 мм, LSZH, 1 м, черный (замена FC-D2-50-LC/PR-LC/PR-H-1M-LSZH-BK) | FC-D2-50-LC/UR-LC/UR-H-1M-LSZH-BK | шт | 1165 | 954.918 | Компоненты волоконно-оптические | Стандартный |  | 20 | 1 | 1 | 0.02 | 0.000117
Hyperline FC-D2-50-LC/UR-LC/UR-H-1M-LSZH-OR Патч-корд волоконно-оптический (шнур) MM 50/125 (OM2), LC-LC, UPC, duplex, 2.0 мм, LSZH, 1 м (замена FC-D2-50-LC/PR-LC/PR-H-1M-LSZH-OR) | FC-D2-50-LC/UR-LC/UR-H-1M-LSZH-OR | шт | 1165 | 954.918 | Компоненты волоконно-оптические | Стандартный |  | 20 | 1 | 1 | 0.02 | 0.000117
Hyperline FC-D2-50-LC/UR-LC/UR-H-10M-LSZH-OR Патч-корд волоконно-оптический (шнур) MM 50/125 (OM2), LC-LC, UPC, duplex, 2.0 мм, LSZH, 10 м (замена FC-D2-50-LC/PR-LC/PR-H-10M-LSZH-OR) | FC-D2-50-LC/UR-LC/UR-H-10M-LSZH-OR | шт | 1865 | 1528.6885 | Компоненты волоконно-оптические | Стандартный |  | 20 | 1 | 1 | 0.11 | 0.00105
Hyperline FC-D2-50-LC/UR-LC/UR-H-1.5M-LSZH-OR Патч-корд волоконно-оптический (шнур) MM 50/125 (OM2), LC-LC, UPC, duplex, 2.0 мм, LSZH, 1.5 м (замена FC-D2-50-LC/PR-LC/PR-H-1.5M-LSZH-OR) | FC-D2-50-LC/UR-LC/UR-H-1.5M-LSZH-OR | шт | 1245 | 1020.4918 | Компоненты волоконно-оптические | Стандартный |  | 20 | 1 | 1 | 0.036 | 0.001104
Hyperline FC-D2-50-LC/UR-LC/UR-H-15M-LSZH-BK Патч-корд волоконно-оптический (шнур) MM 50/125 (OM2), LC-LC, UPC, duplex, 2.0 мм, LSZH, 15 м, черный (замена FC-D2-50-LC/PR-LC/PR-H-15M-LSZH-BK) | FC-D2-50-LC/UR-LC/UR-H-15M-LSZH-BK | шт | 2255 | 1848.3607 | Компоненты волоконно-оптические | Стандартный |  | 20 | 1 | 1 | 0.142 | 0.002208
Hyperline FC-D2-50-LC/UR-LC/UR-H-15M-LSZH-OR Патч-корд волоконно-оптический (шнур) MM 50/125 (OM2), LC-LC, UPC, duplex, 2.0 мм, LSZH, 15 м (замена FC-D2-50-LC/PR-LC/PR-H-15M-LSZH-OR) | FC-D2-50-LC/UR-LC/UR-H-15M-LSZH-OR | шт | 2255 | 1848.3607 | Компоненты волоконно-оптические | Стандартный |  | 20 | 1 | 1 | 0.13 | 0.0004
Hyperline FC-D2-50-LC/UR-LC/UR-H-2M-LSZH-BK Патч-корд волоконно-оптический (шнур) MM 50/125 (OM2), LC-LC, UPC, duplex, 2.0 мм, LSZH, 2 м, черный (замена FC-D2-50-LC/PR-LC/PR-H-2M-LSZH-BK) | FC-D2-50-LC/UR-LC/UR-H-2M-LSZH-BK | шт | 1245 | 1020.4918 | Компоненты волоконно-оптические | Стандартный |  | 20 | 1 | 1 | 0.028 | 0.000176
Hyperline FC-D2-50-LC/UR-LC/UR-H-2M-LSZH-OR Патч-корд волоконно-оптический (шнур) MM 50/125 (OM2), LC-LC, UPC, duplex, 2.0 мм, LSZH, 2 м (замена FC-D2-50-LC/PR-LC/PR-H-2M-LSZH-OR) | FC-D2-50-LC/UR-LC/UR-H-2M-LSZH-OR | шт | 1245 | 1020.4918 | Компоненты волоконно-оптические | Стандартный |  | 20 | 1 | 1 | 0.028 | 0.000176
Hyperline FC-D2-50-LC/UR-LC/UR-H-20M-LSZH-BK Патч-корд волоконно-оптический (шнур) MM 50/125 (OM2), LC-LC, UPC, duplex, 2.0 мм, LSZH, 20 м, черный (замена FC-D2-50-LC/PR-LC/PR-H-20M-LSZH-BK) | FC-D2-50-LC/UR-LC/UR-H-20M-LSZH-BK | шт | 2655 | 2176.2295 | Компоненты волоконно-оптические | Стандартный |  | 20 | 1 | 1 | 0.188 | 0.000176
Hyperline FC-D2-50-LC/UR-LC/UR-H-20M-LSZH-OR Патч-корд волоконно-оптический (шнур) MM 50/125 (OM2), LC-LC, UPC, duplex, 2.0 мм, LSZH, 20 м (замена FC-D2-50-LC/PR-LC/PR-H-20M-LSZH-OR) | FC-D2-50-LC/UR-LC/UR-H-20M-LSZH-OR | шт | 2655 | 2176.2295 | Компоненты волоконно-оптические | Стандартный |  | 20 | 1 | 1 | 0.188 | 0.002208
Hyperline FC-D2-50-LC/UR-LC/UR-H-3M-LSZH-BK Патч-корд волоконно-оптический (шнур) MM 50/125 (OM2), LC-LC, UPC, duplex, 2.0 мм, LSZH, 3 м, черный (замена FC-D2-50-LC/PR-LC/PR-H-3M-LSZH-BK) | FC-D2-50-LC/UR-LC/UR-H-3M-LSZH-BK | шт | 1320 | 1081.9672 | Компоненты волоконно-оптические | Стандартный |  | 20 | 1 | 1 | 0.036 | 0.000176
Hyperline FC-D2-50-LC/UR-LC/UR-H-3M-LSZH-OR Патч-корд волоконно-оптический (шнур) MM 50/125 (OM2), LC-LC, UPC, duplex, 2.0 мм, LSZH, 3 м (замена FC-D2-50-LC/PR-LC/PR-H-3M-LSZH-OR) | FC-D2-50-LC/UR-LC/UR-H-3M-LSZH-OR | шт | 1320 | 1081.9672 | Компоненты волоконно-оптические | Стандартный |  | 20 | 1 | 1 | 0.036 | 0.000176
Hyperline FC-D2-50-LC/UR-LC/UR-H-30M-LSZH-OR Патч-корд волоконно-оптический (шнур) MM 50/125 (OM2), LC-LC, UPC, duplex, 2.0 мм, LSZH, 30 м (замена FC-D2-50-LC/PR-LC/PR-H-30M-LSZH-OR) | FC-D2-50-LC/UR-LC/UR-H-30M-LSZH-OR | шт | 3430 | 2811.4754 | Компоненты волоконно-оптические | Стандартный |  | 20 | 1 | 1 | 0.35 | 0.00276
Hyperline FC-D2-50-LC/UR-LC/UR-H-5M-LSZH-OR Патч-корд волоконно-оптический (шнур) MM 50/125 (OM2), LC-LC, UPC, duplex, 2.0 мм, LSZH, 5 м (замена FC-D2-50-LC/PR-LC/PR-H-5M-LSZH-OR) | FC-D2-50-LC/UR-LC/UR-H-5M-LSZH-OR | шт | 1485 | 1217.2131 | Компоненты волоконно-оптические | Стандартный |  | 20 | 1 | 1 | 0.048 | 0.00022
Hyperline FC-D2-50-LC/UR-LC/UR-H-50M-LSZH-BK Патч-корд волоконно-оптический (шнур) MM 50/125 (OM2), LC-LC, UPC, duplex, 2.0 мм, LSZH, 50 м, черный (замена FC-D2-50-LC/PR-LC/PR-H-50M-LSZH-BK) | FC-D2-50-LC/UR-LC/UR-H-50M-LSZH-BK | шт | 4990 | 4090.1639 | Компоненты волоконно-оптические | Стандартный |  | 20 | 1 | 1 | 0.579 | 0.009207
Hyperline FC-D2-50-LC/UR-LC/UR-H-50M-LSZH-OR Патч-корд волоконно-оптический (шнур) MM 50/125 (OM2), LC-LC, UPC, duplex, 2.0 мм, LSZH, 50 м (замена FC-D2-50-LC/PR-LC/PR-H-50M-LSZH-OR) | FC-D2-50-LC/UR-LC/UR-H-50M-LSZH-OR | шт | 4990 | 4090.1639 | Компоненты волоконно-оптические | Стандартный |  | 20 | 1 | 1 | 0.524 | 0.003312
Hyperline FC-D2-50-LC/UR-SC/UR-H-1M-LSZH-OR Патч-корд волоконно-оптический (шнур) MM 50/125 (OM2), LC-SC, UPC, duplex, 2.0 мм, LSZH, 1 м (замена FC-D2-50-LC/PR-SC/PR-H-1M-LSZH-OR) | FC-D2-50-LC/UR-SC/UR-H-1M-LSZH-OR | шт | 1165 | 954.918 | Компоненты волоконно-оптические | Стандартный |  | 20 | 1 | 1 | 0.025 | 0.000484
Hyperline FC-D2-50-LC/UR-SC/UR-H-10M-LSZH-BK Патч-корд волоконно-оптический (шнур) MM 50/125 (OM2), LC-SC, UPC, duplex, 2.0 мм, LSZH, 10 м, черный (замена FC-D2-50-LC/PR-SC/PR-H-10M-LSZH-BK) | FC-D2-50-LC/UR-SC/UR-H-10M-LSZH-BK | шт | 1865 | 1528.6885 | Компоненты волоконно-оптические | Стандартный |  | 20 | 1 | 1 | 0.088 | 0.000439
Hyperline FC-D2-50-LC/UR-SC/UR-H-10M-LSZH-OR Патч-корд волоконно-оптический (шнур) MM 50/125 (OM2), LC-SC, UPC, duplex, 2.0 мм, LSZH, 10 м (замена FC-D2-50-LC/PR-SC/PR-H-10M-LSZH-OR) | FC-D2-50-LC/UR-SC/UR-H-10M-LSZH-OR | шт | 1865 | 1528.6885 | Компоненты волоконно-оптические | Стандартный |  | 20 | 1 | 1 | 0.088 | 0.000439
Hyperline FC-D2-50-LC/UR-SC/UR-H-15M-LSZH-BK Патч-корд волоконно-оптический (шнур) MM 50/125 (OM2), LC-SC, UPC, duplex, 2.0 мм, LSZH, 15 м, черный (замена FC-D2-50-LC/PR-SC/PR-H-15M-LSZH-BK) | FC-D2-50-LC/UR-SC/UR-H-15M-LSZH-BK | шт | 2255 | 1848.3607 | Компоненты волоконно-оптические | Стандартный |  | 20 | 1 | 1 | 0.025 | 0.000484
Hyperline FC-D2-50-LC/UR-SC/UR-H-15M-LSZH-OR Патч-корд волоконно-оптический (шнур) MM 50/125 (OM2), LC-SC, UPC, duplex, 2.0 мм, LSZH, 15 м (замена FC-D2-50-LC/PR-SC/PR-H-15M-LSZH-OR) | FC-D2-50-LC/UR-SC/UR-H-15M-LSZH-OR | шт | 2255 | 1848.3607 | Компоненты волоконно-оптические | Стандартный |  | 20 | 1 | 1 | 0.125 | 0.002208
Hyperline FC-D2-50-LC/UR-SC/UR-H-2M-LSZH-BK Патч-корд волоконно-оптический (шнур) MM 50/125 (OM2), LC-SC, UPC, duplex, 2.0 мм, LSZH, 2 м, черный (замена FC-D2-50-LC/PR-SC/PR-H-2M-LSZH-BK) | FC-D2-50-LC/UR-SC/UR-H-2M-LSZH-BK | шт | 1245 | 1020.4918 | Компоненты волоконно-оптические | Стандартный |  | 20 | 1 | 1 | 0.029 | 0.000484
Hyperline FC-D2-50-LC/UR-SC/UR-H-2M-LSZH-OR Патч-корд волоконно-оптический (шнур) MM 50/125 (OM2), LC-SC, UPC, duplex, 2.0 мм, LSZH, 2 м (замена FC-D2-50-LC/PR-SC/PR-H-2M-LSZH-OR) | FC-D2-50-LC/UR-SC/UR-H-2M-LSZH-OR | шт | 1245 | 1020.4918 | Компоненты волоконно-оптические | Стандартный |  | 20 | 1 | 1 | 0.029 | 0.000484
Hyperline FC-D2-50-LC/UR-SC/UR-H-20M-LSZH-BK Патч-корд волоконно-оптический (шнур) MM 50/125 (OM2), LC-SC, UPC, duplex, 2.0 мм, LSZH, 20 м, черный (замена FC-D2-50-LC/PR-SC/PR-H-20M-LSZH-BK) | FC-D2-50-LC/UR-SC/UR-H-20M-LSZH-BK | шт | 2655 | 2176.2295 | Компоненты волоконно-оптические | Стандартный |  | 20 | 1 | 1 | 0.029 | 0.000484
Hyperline FC-D2-50-LC/UR-SC/UR-H-20M-LSZH-OR Патч-корд волоконно-оптический (шнур) MM 50/125 (OM2), LC-SC, UPC, duplex, 2.0 мм, LSZH, 20 м (замена FC-D2-50-LC/PR-SC/PR-H-20M-LSZH-OR) | FC-D2-50-LC/UR-SC/UR-H-20M-LSZH-OR | шт | 2655 | 2176.2295 | Компоненты волоконно-оптические | Стандартный |  | 20 | 1 | 1 | 0.205 | 0.00276
Hyperline FC-D2-50-LC/UR-SC/UR-H-3M-LSZH-BK Патч-корд волоконно-оптический (шнур) MM 50/125 (OM2), LC-SC, UPC, duplex, 2.0 мм, LSZH, 3 м, черный (замена FC-D2-50-LC/PR-SC/PR-H-3M-LSZH-BK) | FC-D2-50-LC/UR-SC/UR-H-3M-LSZH-BK | шт | 1320 | 1081.9672 | Компоненты волоконно-оптические | Стандартный |  | 20 | 1 | 1 | 0.038 | 0.000968
Hyperline FC-D2-50-LC/UR-SC/UR-H-3M-LSZH-OR Патч-корд волоконно-оптический (шнур) MM 50/125 (OM2), LC-SC, UPC, duplex, 2.0 мм, LSZH, 3 м (замена FC-D2-50-LC/PR-SC/PR-H-3M-LSZH-OR) | FC-D2-50-LC/UR-SC/UR-H-3M-LSZH-OR | шт | 1320 | 1081.9672 | Компоненты волоконно-оптические | Стандартный |  | 20 | 1 | 1 | 0.038 | 0.000968
Hyperline FC-D2-50-LC/UR-SC/UR-H-30M-LSZH-OR Патч-корд волоконно-оптический (шнур) MM 50/125 (OM2), LC-SC, UPC, duplex, 2.0 мм, LSZH, 30 м (замена FC-D2-50-LC/PR-SC/PR-H-30M-LSZH-OR) | FC-D2-50-LC/UR-SC/UR-H-30M-LSZH-OR | шт | 3430 | 2811.4754 | Компоненты волоконно-оптические | Стандартный |  | 20 | 1 | 1 | 0.29 | 0.00276
Hyperline FC-D2-50-LC/UR-SC/UR-H-5M-LSZH-BK Патч-корд волоконно-оптический (шнур) MM 50/125 (OM2), LC-SC, UPC, duplex, 2.0 мм, LSZH, 5 м, черный (замена FC-D2-50-LC/PR-SC/PR-H-5M-LSZH-BK) | FC-D2-50-LC/UR-SC/UR-H-5M-LSZH-BK | шт | 1485 | 1217.2131 | Компоненты волоконно-оптические | Стандартный |  | 20 | 1 | 1 | 0.053 | 0.00121
Hyperline FC-D2-50-LC/UR-SC/UR-H-5M-LSZH-OR Патч-корд волоконно-оптический (шнур) MM 50/125 (OM2), LC-SC, UPC, duplex, 2.0 мм, LSZH, 5 м (замена FC-D2-50-LC/PR-SC/PR-H-5M-LSZH-OR) | FC-D2-50-LC/UR-SC/UR-H-5M-LSZH-OR | шт | 1485 | 1217.2131 | Компоненты волоконно-оптические | Стандартный |  | 20 | 1 | 1 | 0.053 | 0.00121
Hyperline FC-D2-50-LC/UR-SC/UR-H-50M-LSZH-OR Патч-корд волоконно-оптический (шнур) MM 50/125 (OM2), LC-SC, UPC, duplex, 2.0 мм, LSZH, 50 м (замена FC-D2-50-LC/PR-SC/PR-H-50M-LSZH-OR) | FC-D2-50-LC/UR-SC/UR-H-50M-LSZH-OR | шт | 4990 | 4090.1639 | Компоненты волоконно-оптические | Стандартный |  | 20 | 1 | 1 | 0.484 | 0.00121
Hyperline FC-D2-50-LC/UR-ST/UR-H-1M-LSZH-OR Патч-корд волоконно-оптический (шнур) MM 50/125 (OM2), LC-ST, UPC, duplex, 2.0 мм, LSZH, 1 м (замена FC-D2-50-LC/PR-ST/PR-H-1M-LSZH-OR) | FC-D2-50-LC/UR-ST/UR-H-1M-LSZH-OR | шт | 1165 | 954.918 | Компоненты волоконно-оптические | Стандартный |  | 20 | 1 | 1 | 0.026 | 0.000484
Hyperline FC-D2-50-LC/UR-ST/UR-H-10M-LSZH-BK Патч-корд волоконно-оптический (шнур) MM 50/125 (OM2), LC-ST, UPC, duplex, 2.0 мм, LSZH, 10 м, черный (замена FC-D2-50-LC/PR-ST/PR-H-10M-LSZH-BK) | FC-D2-50-LC/UR-ST/UR-H-10M-LSZH-BK | шт | 1865 | 1528.6885 | Компоненты волоконно-оптические | Стандартный |  | 20 | 1 | 1 | 0.101 | 0.002208
Hyperline FC-D2-50-LC/UR-ST/UR-H-10M-LSZH-OR Патч-корд волоконно-оптический (шнур) MM 50/125 (OM2), LC-ST, UPC, duplex, 2.0 мм, LSZH, 10 м (замена FC-D2-50-LC/PR-ST/PR-H-10M-LSZH-OR) | FC-D2-50-LC/UR-ST/UR-H-10M-LSZH-OR | шт | 1865 | 1528.6885 | Компоненты волоконно-оптические | Стандартный |  | 20 | 1 | 1 | 0.087 | 0.000908
Hyperline FC-D2-50-LC/UR-ST/UR-H-15M-LSZH-OR Патч-корд волоконно-оптический (шнур) MM 50/125 (OM2), LC-ST, UPC, duplex, 2.0 мм, LSZH, 15 м (замена FC-D2-50-LC/PR-ST/PR-H-15M-LSZH-OR) | FC-D2-50-LC/UR-ST/UR-H-15M-LSZH-OR | шт | 2255 | 1848.3607 | Компоненты волоконно-оптические | Стандартный |  | 20 | 1 | 1 | 0.144 | 0.001656
Hyperline FC-D2-50-LC/UR-ST/UR-H-2M-LSZH-OR Патч-корд волоконно-оптический (шнур) MM 50/125 (OM2), LC-ST, UPC, duplex, 2.0 мм, LSZH, 2 м (замена FC-D2-50-LC/PR-ST/PR-H-2M-LSZH-OR) | FC-D2-50-LC/UR-ST/UR-H-2M-LSZH-OR | шт | 1245 | 1020.4918 | Компоненты волоконно-оптические | Стандартный |  | 20 | 1 | 1 | 0.035 | 0.000484
Hyperline FC-D2-50-LC/UR-ST/UR-H-20M-LSZH-OR Патч-корд волоконно-оптический (шнур) MM 50/125 (OM2), LC-ST, UPC, duplex, 2.0 мм, LSZH, 20 м (замена FC-D2-50-LC/PR-ST/PR-H-20M-LSZH-OR) | FC-D2-50-LC/UR-ST/UR-H-20M-LSZH-OR | шт | 2655 | 2176.2295 | Компоненты волоконно-оптические | Стандартный |  | 20 | 1 | 1 | 0.188 | 0.002208
Hyperline FC-D2-50-LC/UR-ST/UR-H-3M-LSZH-OR Патч-корд волоконно-оптический (шнур) MM 50/125 (OM2), LC-ST, UPC, duplex, 2.0 мм, LSZH, 3 м (замена FC-D2-50-LC/PR-ST/PR-H-3M-LSZH-OR) | FC-D2-50-LC/UR-ST/UR-H-3M-LSZH-OR | шт | 1320 | 1081.9672 | Компоненты волоконно-оптические | Стандартный |  | 20 | 1 | 1 | 0.041 | 0.000968
Hyperline FC-D2-50-LC/UR-ST/UR-H-30M-LSZH-OR Патч-корд волоконно-оптический (шнур) MM 50/125 (OM2), LC-ST, UPC, duplex, 2.0 мм, LSZH, 30 м (замена FC-D2-50-LC/PR-ST/PR-H-30M-LSZH-OR) | FC-D2-50-LC/UR-ST/UR-H-30M-LSZH-OR | шт | 3430 | 2811.4754 | Компоненты волоконно-оптические | Стандартный |  | 20 | 1 | 1 | 0.298 | 0.00121
Hyperline FC-D2-50-LC/UR-ST/UR-H-5M-LSZH-OR Патч-корд волоконно-оптический (шнур) MM 50/125 (OM2), LC-ST, UPC, duplex, 2.0 мм, LSZH, 5 м (замена FC-D2-50-LC/PR-ST/PR-H-5M-LSZH-OR) | FC-D2-50-LC/UR-ST/UR-H-5M-LSZH-OR | шт | 1485 | 1217.2131 | Компоненты волоконно-оптические | Стандартный |  | 20 | 1 | 1 | 0.058 | 0.00121
Hyperline FC-D2-50-LC/UR-ST/UR-H-50M-LSZH-OR Патч-корд волоконно-оптический (шнур) MM 50/125 (OM2), LC-ST, UPC, duplex, 2.0 мм, LSZH, 50 м (замена FC-D2-50-LC/PR-ST/PR-H-50M-LSZH-OR) | FC-D2-50-LC/UR-ST/UR-H-50M-LSZH-OR | шт | 4990 | 4090.1639 | Компоненты волоконно-оптические | Стандартный |  | 20 | 1 | 1 | 0.63 | 0.00121
Hyperline FC-D2-50-SC/UR-SC/UR-H-1M-LSZH-OR Патч-корд волоконно-оптический (шнур) MM 50/125 (OM2), SC-SC, UPC, duplex, 2.0 мм, LSZH, 1 м (замена FC-D2-50-SC/PR-SC/PR-H-1M-LSZH-OR) | FC-D2-50-SC/UR-SC/UR-H-1M-LSZH-OR | шт | 1165 | 954.918 | Компоненты волоконно-оптические | Стандартный |  | 20 | 1 | 1 | 0.035 | 0.001323
Hyperline FC-D2-50-SC/UR-SC/UR-H-10M-LSZH-OR Патч-корд волоконно-оптический (шнур) MM 50/125 (OM2), SC-SC, UPC, duplex, 2.0 мм, LSZH, 10 м (замена FC-D2-50-SC/PR-SC/PR-H-10M-LSZH-OR) | FC-D2-50-SC/UR-SC/UR-H-10M-LSZH-OR | шт | 1865 | 1528.6885 | Компоненты волоконно-оптические | Стандартный |  | 20 | 1 | 1 | 0.107 | 0.002208
Hyperline FC-D2-50-SC/UR-SC/UR-H-15M-LSZH-OR Патч-корд волоконно-оптический (шнур) MM 50/125 (OM2), SC-SC, UPC, duplex, 2.0 мм, LSZH, 15 м (замена FC-D2-50-SC/PR-SC/PR-H-15M-LSZH-OR) | FC-D2-50-SC/UR-SC/UR-H-15M-LSZH-OR | шт | 2255 | 1848.3607 | Компоненты волоконно-оптические | Стандартный |  | 20 | 1 | 1 | 0.148 | 0.002208
Hyperline FC-D2-50-SC/UR-SC/UR-H-2M-LSZH-OR Патч-корд волоконно-оптический (шнур) MM 50/125 (OM2), SC-SC, UPC, duplex, 2.0 мм, LSZH, 2 м (замена FC-D2-50-SC/PR-SC/PR-H-2M-LSZH-OR) | FC-D2-50-SC/UR-SC/UR-H-2M-LSZH-OR | шт | 1245 | 1020.4918 | Компоненты волоконно-оптические | Стандартный |  | 20 | 1 | 1 | 0.045 | 0.001104
Hyperline FC-D2-50-SC/UR-SC/UR-H-20M-LSZH-BK Патч-корд волоконно-оптический (шнур) MM 50/125 (OM2), SC-SC, UPC, duplex, 2.0 мм, LSZH, 20 м, черный (замена FC-D2-50-SC/PR-SC/PR-H-20M-LSZH-BK) | FC-D2-50-SC/UR-SC/UR-H-20M-LSZH-BK | шт | 2655 | 2176.2295 | Компоненты волоконно-оптические | Стандартный |  | 20 | 1 | 1 | 0.192 | 0.002208
Hyperline FC-D2-50-SC/UR-SC/UR-H-20M-LSZH-OR Патч-корд волоконно-оптический (шнур) MM 50/125 (OM2), SC-SC, UPC, duplex, 2.0 мм, LSZH, 20 м (замена FC-D2-50-SC/PR-SC/PR-H-20M-LSZH-OR) | FC-D2-50-SC/UR-SC/UR-H-20M-LSZH-OR | шт | 2655 | 2176.2295 | Компоненты волоконно-оптические | Стандартный |  | 20 | 1 | 1 | 0.19 | 0.002208
Hyperline FC-D2-50-SC/UR-SC/UR-H-25M-LSZH-BK Патч-корд волоконно-оптический (шнур) MM 50/125 (OM2), SC-SC, UPC, duplex, 2.0 мм, LSZH, 25 м, черный (замена FC-D2-50-SC/PR-SC/PR-H-25M-LSZH-BK) | FC-D2-50-SC/UR-SC/UR-H-25M-LSZH-BK | шт | 3040 | 2491.8033 | Компоненты волоконно-оптические | Стандартный |  | 20 | 1 | 1 | 0.253 | 0.002276
Hyperline FC-D2-50-SC/UR-SC/UR-H-3M-LSZH-BK Патч-корд волоконно-оптический (шнур) MM 50/125 (OM2), SC-SC, UPC, duplex, 2.0 мм, LSZH, 3 м, черный (замена FC-D2-50-SC/PR-SC/PR-H-3M-LSZH-BK) | FC-D2-50-SC/UR-SC/UR-H-3M-LSZH-BK | шт | 1320 | 1081.9672 | Компоненты волоконно-оптические | Стандартный |  | 20 | 1 | 1 | 0.05 | 0.001104
Hyperline FC-D2-50-SC/UR-SC/UR-H-3M-LSZH-OR Патч-корд волоконно-оптический (шнур) MM 50/125 (OM2), SC-SC, UPC, duplex, 2.0 мм, LSZH, 3 м (замена FC-D2-50-SC/PR-SC/PR-H-3M-LSZH-OR) | FC-D2-50-SC/UR-SC/UR-H-3M-LSZH-OR | шт | 1320 | 1081.9672 | Компоненты волоконно-оптические | Стандартный |  | 20 | 1 | 1 | 0.05 | 0.001104
Hyperline FC-D2-50-SC/UR-SC/UR-H-30M-LSZH-OR Патч-корд волоконно-оптический (шнур) MM 50/125 (OM2), SC-SC, UPC, duplex, 2.0 мм, LSZH, 30 м (замена FC-D2-50-SC/PR-SC/PR-H-30M-LSZH-OR) | FC-D2-50-SC/UR-SC/UR-H-30M-LSZH-OR | шт | 3430 | 2811.4754 | Компоненты волоконно-оптические | Стандартный |  | 20 | 1 | 1 | 0.298 | 0.00276
Hyperline FC-D2-50-SC/UR-SC/UR-H-5M-LSZH-OR Патч-корд волоконно-оптический (шнур) MM 50/125 (OM2), SC-SC, UPC, duplex, 2.0 мм, LSZH, 5 м (замена FC-D2-50-SC/PR-SC/PR-H-5M-LSZH-OR) | FC-D2-50-SC/UR-SC/UR-H-5M-LSZH-OR | шт | 1485 | 1217.2131 | Компоненты волоконно-оптические | Стандартный |  | 20 | 1 | 1 | 0.071 | 0.001104
Hyperline FC-D2-50-SC/UR-SC/UR-H-50M-LSZH-BK Патч-корд волоконно-оптический (шнур) MM 50/125 (OM2), SC-SC, UPC, duplex, 2.0 мм, LSZH, 50 м, черный (замена FC-D2-50-SC/PR-SC/PR-H-50M-LSZH-BK) | FC-D2-50-SC/UR-SC/UR-H-50M-LSZH-BK | шт | 4990 | 4090.1639 | Компоненты волоконно-оптические | Стандартный |  | 20 | 1 | 1 | 0.524 | 0.000908
Hyperline FC-D2-50-SC/UR-SC/UR-H-50M-LSZH-OR Патч-корд волоконно-оптический (шнур) MM 50/125 (OM2), SC-SC, UPC, duplex, 2.0 мм, LSZH, 50 м (замена FC-D2-50-SC/PR-SC/PR-H-50M-LSZH-OR) | FC-D2-50-SC/UR-SC/UR-H-50M-LSZH-OR | шт | 4990 | 4090.1639 | Компоненты волоконно-оптические | Стандартный |  | 20 | 1 | 1 | 0.579 | 0.009207
Hyperline FC-D2-50-SC/UR-ST/UR-H-1M-LSZH-BK Патч-корд волоконно-оптический (шнур) MM 50/125 (OM2), SC-ST, UPC, duplex, 2.0 мм, LSZH, 1 м, черный (замена FC-D2-50-SC/PR-ST/PR-H-1M-LSZH-BK) | FC-D2-50-SC/UR-ST/UR-H-1M-LSZH-BK | шт | 1165 | 954.918 | Компоненты волоконно-оптические | Стандартный |  | 20 | 1 | 1 | 0.035 | 0.001104
Hyperline FC-D2-50-SC/UR-ST/UR-H-1M-LSZH-OR Патч-корд волоконно-оптический (шнур) MM 50/125 (OM2), SC-ST, UPC, duplex, 2.0 мм, LSZH, 1 м (замена FC-D2-50-SC/PR-ST/PR-H-1M-LSZH-OR) | FC-D2-50-SC/UR-ST/UR-H-1M-LSZH-OR | шт | 1165 | 954.918 | Компоненты волоконно-оптические | Стандартный |  | 20 | 1 | 1 | 0.035 | 0.001104
Hyperline FC-D2-50-SC/UR-ST/UR-H-10M-LSZH-OR Патч-корд волоконно-оптический (шнур) MM 50/125 (OM2), SC-ST, UPC, duplex, 2.0 мм, LSZH, 10 м (замена FC-D2-50-SC/PR-ST/PR-H-10M-LSZH-OR) | FC-D2-50-SC/UR-ST/UR-H-10M-LSZH-OR | шт | 1865 | 1528.6885 | Компоненты волоконно-оптические | Стандартный |  | 20 | 1 | 1 | 0.105 | 0.001656
Hyperline FC-D2-50-SC/UR-ST/UR-H-15M-LSZH-OR Патч-корд волоконно-оптический (шнур) MM 50/125 (OM2), SC-ST, UPC, duplex, 2.0 мм, LSZH, 15 м (замена FC-D2-50-SC/PR-ST/PR-H-15M-LSZH-OR) | FC-D2-50-SC/UR-ST/UR-H-15M-LSZH-OR | шт | 2255 | 1848.3607 | Компоненты волоконно-оптические | Стандартный |  | 20 | 1 | 1 | 0.146 | 0.00276
Hyperline FC-D2-50-SC/UR-ST/UR-H-2M-LSZH-OR Патч-корд волоконно-оптический (шнур) MM 50/125 (OM2), SC-ST, UPC, duplex, 2.0 мм, LSZH, 2 м (замена FC-D2-50-SC/PR-ST/PR-H-2M-LSZH-OR) | FC-D2-50-SC/UR-ST/UR-H-2M-LSZH-OR | шт | 1245 | 1020.4918 | Компоненты волоконно-оптические | Стандартный |  | 20 | 1 | 1 | 0.046 | 0.001104
Hyperline FC-D2-50-SC/UR-ST/UR-H-20M-LSZH-OR Патч-корд волоконно-оптический (шнур) MM 50/125 (OM2), SC-ST, UPC, duplex, 2.0 мм, LSZH, 20 м (замена FC-D2-50-SC/PR-ST/PR-H-20M-LSZH-OR) | FC-D2-50-SC/UR-ST/UR-H-20M-LSZH-OR | шт | 2655 | 2176.2295 | Компоненты волоконно-оптические | Стандартный |  | 20 | 1 | 1 | 0.191 | 0.002208
Hyperline FC-D2-50-SC/UR-ST/UR-H-3M-LSZH-OR Патч-корд волоконно-оптический (шнур) MM 50/125 (OM2), SC-ST, UPC, duplex, 2.0 мм, LSZH, 3 м (замена FC-D2-50-SC/PR-ST/PR-H-3M-LSZH-OR) | FC-D2-50-SC/UR-ST/UR-H-3M-LSZH-OR | шт | 1320 | 1081.9672 | Компоненты волоконно-оптические | Стандартный |  | 20 | 1 | 1 | 0.054 | 0.001104
Hyperline FC-D2-50-SC/UR-ST/UR-H-30M-LSZH-OR Патч-корд волоконно-оптический (шнур) MM 50/125 (OM2), SC-ST, UPC, duplex, 2.0 мм, LSZH, 30 м (замена FC-D2-50-SC/PR-ST/PR-H-30M-LSZH-OR) | FC-D2-50-SC/UR-ST/UR-H-30M-LSZH-OR | шт | 3430 | 2811.4754 | Компоненты волоконно-оптические | Стандартный |  | 20 | 1 | 1 | 0.298 | 0.00276
Hyperline FC-D2-50-SC/UR-ST/UR-H-5M-LSZH-OR Патч-корд волоконно-оптический (шнур) MM 50/125 (OM2), SC-ST, UPC, duplex, 2.0 мм, LSZH, 5 м (замена FC-D2-50-SC/PR-ST/PR-H-5M-LSZH-OR) | FC-D2-50-SC/UR-ST/UR-H-5M-LSZH-OR | шт | 1485 | 1217.2131 | Компоненты волоконно-оптические | Стандартный |  | 20 | 1 | 1 | 0.069 | 0.001104
Hyperline FC-D2-50-SC/UR-ST/UR-H-50M-LSZH-OR Патч-корд волоконно-оптический (шнур) MM 50/125 (OM2), SC-ST, UPC, duplex, 2.0 мм, LSZH, 50 м (замена FC-D2-50-SC/PR-ST/PR-H-50M-LSZH-OR) | FC-D2-50-SC/UR-ST/UR-H-50M-LSZH-OR | шт | 4990 | 4090.1639 | Компоненты волоконно-оптические | Стандартный |  | 20 | 1 | 1 | 0.524 | 0.000484
Hyperline FC-D2-50-ST/UR-ST/UR-H-1M-LSZH-OR Патч-корд волоконно-оптический (шнур) MM 50/125 (OM2), ST-ST, UPC, duplex, 2.0 мм, LSZH, 1 м (замена FC-D2-50-ST/PR-ST/PR-H-1M-LSZH-OR) | FC-D2-50-ST/UR-ST/UR-H-1M-LSZH-OR | шт | 1165 | 954.918 | Компоненты волоконно-оптические | Стандартный |  | 20 | 1 | 1 | 0.06 | 0.000484
Hyperline FC-D2-50-ST/UR-ST/UR-H-10M-LSZH-OR Патч-корд волоконно-оптический (шнур) MM 50/125 (OM2), ST-ST, UPC, duplex, 2.0 мм, LSZH, 10 м (замена FC-D2-50-ST/PR-ST/PR-H-10M-LSZH-OR) | FC-D2-50-ST/UR-ST/UR-H-10M-LSZH-OR | шт | 1865 | 1528.6885 | Компоненты волоконно-оптические | Стандартный |  | 20 | 1 | 1 | 0.3 | 0.000879
Hyperline FC-D2-50-ST/UR-ST/UR-H-15M-LSZH-OR Патч-корд волоконно-оптический (шнур) MM 50/125 (OM2), ST-ST, UPC, duplex, 2.0 мм, LSZH, 15 м (замена FC-D2-50-ST/PR-ST/PR-H-15M-LSZH-OR) | FC-D2-50-ST/UR-ST/UR-H-15M-LSZH-OR | шт | 2255 | 1848.3607 | Компоненты волоконно-оптические | Стандартный |  | 20 | 1 | 1 | 0.149 | 0.002208
Hyperline FC-D2-50-ST/UR-ST/UR-H-2M-LSZH-OR Патч-корд волоконно-оптический (шнур) MM 50/125 (OM2), ST-ST, UPC, duplex, 2.0 мм, LSZH, 2 м (замена FC-D2-50-ST/PR-ST/PR-H-2M-LSZH-OR) | FC-D2-50-ST/UR-ST/UR-H-2M-LSZH-OR | шт | 1245 | 1020.4918 | Компоненты волоконно-оптические | Стандартный |  | 20 | 1 | 1 | 0.045 | 0.001104
Hyperline FC-D2-50-ST/UR-ST/UR-H-20M-LSZH-OR Патч-корд волоконно-оптический (шнур) MM 50/125 (OM2), ST-ST, UPC, duplex, 2.0 мм, LSZH, 20 м (замена FC-D2-50-ST/PR-ST/PR-H-20M-LSZH-OR) | FC-D2-50-ST/UR-ST/UR-H-20M-LSZH-OR | шт | 2655 | 2176.2295 | Компоненты волоконно-оптические | Стандартный |  | 20 | 1 | 1 | 0.188 | 0.002208
Hyperline FC-D2-50-ST/UR-ST/UR-H-3M-LSZH-OR Патч-корд волоконно-оптический (шнур) MM 50/125 (OM2), ST-ST, UPC, duplex, 2.0 мм, LSZH, 3 м (замена FC-D2-50-ST/PR-ST/PR-H-3M-LSZH-OR) | FC-D2-50-ST/UR-ST/UR-H-3M-LSZH-OR | шт | 1320 | 1081.9672 | Компоненты волоконно-оптические | Стандартный |  | 20 | 1 | 1 | 0.055 | 0.001104
Hyperline FC-D2-50-ST/UR-ST/UR-H-30M-LSZH-OR Патч-корд волоконно-оптический (шнур) MM 50/125 (OM2), ST-ST, UPC, duplex, 2.0 мм, LSZH, 30 м (замена FC-D2-50-ST/PR-ST/PR-H-30M-LSZH-OR) | FC-D2-50-ST/UR-ST/UR-H-30M-LSZH-OR | шт | 3430 | 2811.4754 | Компоненты волоконно-оптические | Стандартный |  | 20 | 1 | 1 | 0.297 | 0.00276
Hyperline FC-D2-50-ST/UR-ST/UR-H-5M-LSZH-OR Патч-корд волоконно-оптический (шнур) MM 50/125 (OM2), ST-ST, UPC, duplex, 2.0 мм, LSZH, 5 м (замена FC-D2-50-ST/PR-ST/PR-H-5M-LSZH-OR) | FC-D2-50-ST/UR-ST/UR-H-5M-LSZH-OR | шт | 1485 | 1217.2131 | Компоненты волоконно-оптические | Стандартный |  | 20 | 1 | 1 | 0.071 | 0.001104
Hyperline FC-D2-50-ST/UR-ST/UR-H-50M-LSZH-OR Патч-корд волоконно-оптический (шнур) MM 50/125 (OM2), ST-ST, UPC, duplex, 2.0 мм, LSZH, 50 м (замена FC-D2-50-ST/PR-ST/PR-H-50M-LSZH-OR) | FC-D2-50-ST/UR-ST/UR-H-50M-LSZH-OR | шт | 4990 | 4090.1639 | Компоненты волоконно-оптические | Стандартный |  | 20 | 1 | 1 | 0.361 | 0.000484
Hyperline FC-D2-503-FC/UR-FC/UR-H-1M-LSZH-AQ Патч-корд волоконно-оптический (шнур) MM 50/125 (OM3), FC-FC, UPC, duplex, 2.0 мм, до 100G, LSZH, 1 м (замена FC-D2-503-FC/PR-FC/PR-H-1M-LSZH-AQ) | FC-D2-503-FC/UR-FC/UR-H-1M-LSZH-AQ | шт | 1190 | 975.4098 | Компоненты волоконно-оптические | Стандартный |  | 20 | 1 | 1 | 0.036 | 0.001104
Hyperline FC-D2-503-FC/UR-FC/UR-H-10M-LSZH-AQ Патч-корд волоконно-оптический (шнур) MM 50/125 (OM3), FC-FC, UPC, duplex, 2.0 мм, до 100G, LSZH, 10 м (замена FC-D2-503-FC/PR-FC/PR-H-10M-LSZH-AQ) | FC-D2-503-FC/UR-FC/UR-H-10M-LSZH-AQ | шт | 2105 | 1725.4098 | Компоненты волоконно-оптические | Стандартный |  | 20 | 1 | 1 | 0.11 | 0.001656
Hyperline FC-D2-503-FC/UR-FC/UR-H-15M-LSZH-AQ Патч-корд волоконно-оптический (шнур) MM 50/125 (OM3), FC-FC, UPC, duplex, 2.0 мм, до 100G, LSZH, 15 м (замена FC-D2-503-FC/PR-FC/PR-H-15M-LSZH-AQ) | FC-D2-503-FC/UR-FC/UR-H-15M-LSZH-AQ | шт | 2615 | 2143.4426 | Компоненты волоконно-оптические | Стандартный |  | 20 | 1 | 1 | 0.148 | 0.00276
Hyperline FC-D2-503-FC/UR-FC/UR-H-2M-LSZH-AQ Патч-корд волоконно-оптический (шнур) MM 50/125 (OM3), FC-FC, UPC, duplex, 2.0 мм, до 100G, LSZH, 2 м (замена FC-D2-503-FC/PR-FC/PR-H-2M-LSZH-AQ) | FC-D2-503-FC/UR-FC/UR-H-2M-LSZH-AQ | шт | 1290 | 1057.377 | Компоненты волоконно-оптические | Стандартный |  | 20 | 1 | 1 | 0.051 | 0.001104
Hyperline FC-D2-503-FC/UR-FC/UR-H-20M-LSZH-AQ Патч-корд волоконно-оптический (шнур) MM 50/125 (OM3), FC-FC, UPC, duplex, 2.0 мм, до 100G, LSZH, 20 м (замена FC-D2-503-FC/PR-FC/PR-H-20M-LSZH-AQ) | FC-D2-503-FC/UR-FC/UR-H-20M-LSZH-AQ | шт | 3130 | 2565.5738 | Компоненты волоконно-оптические | Стандартный |  | 20 | 1 | 1 | 0.204 | 0.001104
Hyperline FC-D2-503-FC/UR-FC/UR-H-3M-LSZH-AQ Патч-корд волоконно-оптический (шнур) MM 50/125 (OM3), FC-FC, UPC, duplex, 2.0 мм, до 100G, LSZH, 3 м (замена FC-D2-503-FC/PR-FC/PR-H-3M-LSZH-AQ) | FC-D2-503-FC/UR-FC/UR-H-3M-LSZH-AQ | шт | 1395 | 1143.4426 | Компоненты волоконно-оптические | Стандартный |  | 20 | 1 | 1 | 0.055 | 0.001104
Hyperline FC-D2-503-FC/UR-FC/UR-H-30M-LSZH-AQ Патч-корд волоконно-оптический (шнур) MM 50/125 (OM3), FC-FC, UPC, duplex, 2.0 мм, до 100G, LSZH, 30 м (замена FC-D2-503-FC/PR-FC/PR-H-30M-LSZH-AQ) | FC-D2-503-FC/UR-FC/UR-H-30M-LSZH-AQ | шт | 4150 | 3401.6393 | Компоненты волоконно-оптические | Стандартный |  | 20 | 1 | 1 | 0.341 | 0.00276
Hyperline FC-D2-503-FC/UR-FC/UR-H-5M-LSZH-AQ Патч-корд волоконно-оптический (шнур) MM 50/125 (OM3), FC-FC, UPC, duplex, 2.0 мм, до 100G, LSZH, 5 м (замена FC-D2-503-FC/PR-FC/PR-H-5M-LSZH-AQ) | FC-D2-503-FC/UR-FC/UR-H-5M-LSZH-AQ | шт | 1600 | 1311.4754 | Компоненты волоконно-оптические | Стандартный |  | 20 | 1 | 1 | 0.071 | 0.001104
Hyperline FC-D2-503-FC/UR-FC/UR-H-50M-LSZH-AQ Патч-корд волоконно-оптический (шнур) MM 50/125 (OM3), FC-FC, UPC, duplex, 2.0 мм, до 100G, LSZH, 50 м (замена FC-D2-503-FC/PR-FC/PR-H-50M-LSZH-AQ) | FC-D2-503-FC/UR-FC/UR-H-50M-LSZH-AQ | шт | 6180 | 5065.5738 | Компоненты волоконно-оптические | Стандартный |  | 20 | 1 | 1 | 0.41 | 0.003315
Hyperline FC-D2-503-FC/UR-LC/UR-H-1M-LSZH-AQ Патч-корд волоконно-оптический (шнур) MM 50/125 (OM3), FC-LC, UPC, duplex, 2.0 мм, до 100G, LSZH, 1 м (замена FC-D2-503-FC/PR-LC/PR-H-1M-LSZH-AQ) | FC-D2-503-FC/UR-LC/UR-H-1M-LSZH-AQ | шт | 1190 | 975.4098 | Компоненты волоконно-оптические | Стандартный |  | 20 | 1 | 1 | 0.033 | 0.001104
Hyperline FC-D2-503-FC/UR-LC/UR-H-10M-LSZH-AQ Патч-корд волоконно-оптический (шнур) MM 50/125 (OM3), FC-LC, UPC, duplex, 2.0 мм, до 100G, LSZH, 10 м (замена FC-D2-503-FC/PR-LC/PR-H-10M-LSZH-AQ) | FC-D2-503-FC/UR-LC/UR-H-10M-LSZH-AQ | шт | 2105 | 1725.4098 | Компоненты волоконно-оптические | Стандартный |  | 20 | 1 | 1 | 0.114 | 0.001656
Hyperline FC-D2-503-FC/UR-LC/UR-H-15M-LSZH-AQ Патч-корд волоконно-оптический (шнур) MM 50/125 (OM3), FC-LC, UPC, duplex, 2.0 мм, до 100G, LSZH, 15 м (замена FC-D2-503-FC/PR-LC/PR-H-15M-LSZH-AQ) | FC-D2-503-FC/UR-LC/UR-H-15M-LSZH-AQ | шт | 2615 | 2143.4426 | Компоненты волоконно-оптические | Стандартный |  | 20 | 1 | 1 | 0.162 | 0.002645
Hyperline FC-D2-503-FC/UR-LC/UR-H-2M-LSZH-AQ Патч-корд волоконно-оптический (шнур) MM 50/125 (OM3), FC-LC, UPC, duplex, 2.0 мм, до 100G, LSZH, 2 м (замена FC-D2-503-FC/PR-LC/PR-H-2M-LSZH-AQ) | FC-D2-503-FC/UR-LC/UR-H-2M-LSZH-AQ | шт | 1290 | 1057.377 | Компоненты волоконно-оптические | Стандартный |  | 20 | 1 | 1 | 0.052 | 0.001104
Hyperline FC-D2-503-FC/UR-LC/UR-H-20M-LSZH-AQ Патч-корд волоконно-оптический (шнур) MM 50/125 (OM3), FC-LC, UPC, duplex, 2.0 мм, до 100G, LSZH, 20 м (замена FC-D2-503-FC/PR-LC/PR-H-20M-LSZH-AQ) | FC-D2-503-FC/UR-LC/UR-H-20M-LSZH-AQ | шт | 3130 | 2565.5738 | Компоненты волоконно-оптические | Стандартный |  | 20 | 1 | 1 | 0.218 | 0.001728
Hyperline FC-D2-503-FC/UR-LC/UR-H-3M-LSZH-AQ Патч-корд волоконно-оптический (шнур) MM 50/125 (OM3), FC-LC, UPC, duplex, 2.0 мм, до 100G, LSZH, 3 м (замена FC-D2-503-FC/PR-LC/PR-H-3M-LSZH-AQ) | FC-D2-503-FC/UR-LC/UR-H-3M-LSZH-AQ | шт | 1395 | 1143.4426 | Компоненты волоконно-оптические | Стандартный |  | 20 | 1 | 1 | 0.055 | 0.001104
Hyperline FC-D2-503-FC/UR-LC/UR-H-30M-LSZH-AQ Патч-корд волоконно-оптический (шнур) MM 50/125 (OM3), FC-LC, UPC, duplex, 2.0 мм, до 100G, LSZH, 30 м (замена FC-D2-503-FC/PR-LC/PR-H-30M-LSZH-AQ) | FC-D2-503-FC/UR-LC/UR-H-30M-LSZH-AQ | шт | 4150 | 3401.6393 | Компоненты волоконно-оптические | Стандартный |  | 20 | 1 | 1 | 0.341 | 0.002208
Hyperline FC-D2-503-FC/UR-LC/UR-H-5M-LSZH-AQ Патч-корд волоконно-оптический (шнур) MM 50/125 (OM3), FC-LC, UPC, duplex, 2.0 мм, до 100G, LSZH, 5 м (замена FC-D2-503-FC/PR-LC/PR-H-5M-LSZH-AQ) | FC-D2-503-FC/UR-LC/UR-H-5M-LSZH-AQ | шт | 1600 | 1311.4754 | Компоненты волоконно-оптические | Стандартный |  | 20 | 1 | 1 | 0.071 | 0.001104
Hyperline FC-D2-503-FC/UR-LC/UR-H-50M-LSZH-AQ Патч-корд волоконно-оптический (шнур) MM 50/125 (OM3), FC-LC, UPC, duplex, 2.0 мм, до 100G, LSZH, 50 м (замена FC-D2-503-FC/PR-LC/PR-H-50M-LSZH-AQ) | FC-D2-503-FC/UR-LC/UR-H-50M-LSZH-AQ | шт | 6180 | 5065.5738 | Компоненты волоконно-оптические | Стандартный |  | 20 | 1 | 1 | 0.524 | 0.00288
Hyperline FC-D2-503-FC/UR-SC/UR-H-1M-LSZH-AQ Патч-корд волоконно-оптический (шнур) MM 50/125 (OM3), FC-SC, UPC, duplex, 2.0 мм, до 100G, LSZH, 1 м (замена FC-D2-503-FC/PR-SC/PR-H-1M-LSZH-AQ) | FC-D2-503-FC/UR-SC/UR-H-1M-LSZH-AQ | шт | 1190 | 975.4098 | Компоненты волоконно-оптические | Стандартный |  | 20 | 1 | 1 | 0.035 | 0.001104
Hyperline FC-D2-503-FC/UR-SC/UR-H-10M-LSZH-AQ Патч-корд волоконно-оптический (шнур) MM 50/125 (OM3), FC-SC, UPC, duplex, 2.0 мм, до 100G, LSZH, 10 м (замена FC-D2-503-FC/PR-SC/PR-H-10M-LSZH-AQ) | FC-D2-503-FC/UR-SC/UR-H-10M-LSZH-AQ | шт | 2105 | 1725.4098 | Компоненты волоконно-оптические | Стандартный |  | 20 | 1 | 1 | 0.114 | 0.002208
Hyperline FC-D2-503-FC/UR-SC/UR-H-15M-LSZH-AQ Патч-корд волоконно-оптический (шнур) MM 50/125 (OM3), FC-SC, UPC, duplex, 2.0 мм, до 100G, LSZH, 15 м (замена FC-D2-503-FC/PR-SC/PR-H-15M-LSZH-AQ) | FC-D2-503-FC/UR-SC/UR-H-15M-LSZH-AQ | шт | 2615 | 2143.4426 | Компоненты волоконно-оптические | Стандартный |  | 20 | 1 | 1 | 0.146 | 0.00276
Hyperline FC-D2-503-FC/UR-SC/UR-H-2M-LSZH-AQ Патч-корд волоконно-оптический (шнур) MM 50/125 (OM3), FC-SC, UPC, duplex, 2.0 мм, до 100G, LSZH, 2 м (замена FC-D2-503-FC/PR-SC/PR-H-2M-LSZH-AQ) | FC-D2-503-FC/UR-SC/UR-H-2M-LSZH-AQ | шт | 1290 | 1057.377 | Компоненты волоконно-оптические | Стандартный |  | 20 | 1 | 1 | 0.041 | 0.001104
Hyperline FC-D2-503-FC/UR-SC/UR-H-20M-LSZH-AQ Патч-корд волоконно-оптический (шнур) MM 50/125 (OM3), FC-SC, UPC, duplex, 2.0 мм, до 100G, LSZH, 20 м (замена FC-D2-503-FC/PR-SC/PR-H-20M-LSZH-AQ) | FC-D2-503-FC/UR-SC/UR-H-20M-LSZH-AQ | шт | 3130 | 2565.5738 | Компоненты волоконно-оптические | Стандартный |  | 20 | 1 | 1 | 0.218 | 0.000176
Hyperline FC-D2-503-FC/UR-SC/UR-H-3M-LSZH-AQ Патч-корд волоконно-оптический (шнур) MM 50/125 (OM3), FC-SC, UPC, duplex, 2.0 мм, до 100G, LSZH, 3 м (замена FC-D2-503-FC/PR-SC/PR-H-3M-LSZH-AQ) | FC-D2-503-FC/UR-SC/UR-H-3M-LSZH-AQ | шт | 1395 | 1143.4426 | Компоненты волоконно-оптические | Стандартный |  | 20 | 1 | 1 | 0.051 | 0.001104
Hyperline FC-D2-503-FC/UR-SC/UR-H-30M-LSZH-AQ Патч-корд волоконно-оптический (шнур) MM 50/125 (OM3), FC-SC, UPC, duplex, 2.0 мм, до 100G, LSZH, 30 м (замена FC-D2-503-FC/PR-SC/PR-H-30M-LSZH-AQ) | FC-D2-503-FC/UR-SC/UR-H-30M-LSZH-AQ | шт | 4150 | 3401.6393 | Компоненты волоконно-оптические | Стандартный |  | 20 | 1 | 1 | 0.308 | 0.00276
Hyperline FC-D2-503-FC/UR-SC/UR-H-5M-LSZH-AQ Патч-корд волоконно-оптический (шнур) MM 50/125 (OM3), FC-SC, UPC, duplex, 2.0 мм, до 100G, LSZH, 5 м (замена FC-D2-503-FC/PR-SC/PR-H-5M-LSZH-AQ) | FC-D2-503-FC/UR-SC/UR-H-5M-LSZH-AQ | шт | 1600 | 1311.4754 | Компоненты волоконно-оптические | Стандартный |  | 20 | 1 | 1 | 0.071 | 0.001104
Hyperline FC-D2-503-FC/UR-SC/UR-H-50M-LSZH-AQ Патч-корд волоконно-оптический (шнур) MM 50/125 (OM3), FC-SC, UPC, duplex, 2.0 мм, до 100G, LSZH, 50 м (замена FC-D2-503-FC/PR-SC/PR-H-50M-LSZH-AQ) | FC-D2-503-FC/UR-SC/UR-H-50M-LSZH-AQ | шт | 6180 | 5065.5738 | Компоненты волоконно-оптические | Стандартный |  | 20 | 1 | 1 | 0.524 | 0.000176
Hyperline FC-D2-503-FC/UR-ST/UR-H-1M-LSZH-AQ Патч-корд волоконно-оптический (шнур) MM 50/125 (OM3), FC-ST, UPC, duplex, 2.0 мм, до 100G, LSZH, 1 м (замена FC-D2-503-FC/PR-ST/PR-H-1M-LSZH-AQ) | FC-D2-503-FC/UR-ST/UR-H-1M-LSZH-AQ | шт | 1190 | 975.4098 | Компоненты волоконно-оптические | Стандартный |  | 20 | 1 | 1 | 0.024 | 0.001104
Hyperline FC-D2-503-FC/UR-ST/UR-H-10M-LSZH-AQ Патч-корд волоконно-оптический (шнур) MM 50/125 (OM3), FC-ST, UPC, duplex, 2.0 мм, до 100G, LSZH, 10 м (замена FC-D2-503-FC/PR-ST/PR-H-10M-LSZH-AQ) | FC-D2-503-FC/UR-ST/UR-H-10M-LSZH-AQ | шт | 2105 | 1725.4098 | Компоненты волоконно-оптические | Стандартный |  | 20 | 1 | 1 | 0.105 | 0.001656
Hyperline FC-D2-503-FC/UR-ST/UR-H-15M-LSZH-AQ Патч-корд волоконно-оптический (шнур) MM 50/125 (OM3), FC-ST, UPC, duplex, 2.0 мм, до 100G, LSZH, 15 м (замена FC-D2-503-FC/PR-ST/PR-H-15M-LSZH-AQ) | FC-D2-503-FC/UR-ST/UR-H-15M-LSZH-AQ | шт | 2615 | 2143.4426 | Компоненты волоконно-оптические | Стандартный |  | 20 | 1 | 1 | 0.11 | 0.002208
Hyperline FC-D2-503-FC/UR-ST/UR-H-2M-LSZH-AQ Патч-корд волоконно-оптический (шнур) MM 50/125 (OM3), FC-ST, UPC, duplex, 2.0 мм, до 100G, LSZH, 2 м (замена FC-D2-503-FC/PR-ST/PR-H-2M-LSZH-AQ) | FC-D2-503-FC/UR-ST/UR-H-2M-LSZH-AQ | шт | 1290 | 1057.377 | Компоненты волоконно-оптические | Стандартный |  | 20 | 1 | 1 | 0.045 | 0.001104
Hyperline FC-D2-503-FC/UR-ST/UR-H-20M-LSZH-AQ Патч-корд волоконно-оптический (шнур) MM 50/125 (OM3), FC-ST, UPC, duplex, 2.0 мм, до 100G, LSZH, 20 м (замена FC-D2-503-FC/PR-ST/PR-H-20M-LSZH-AQ) | FC-D2-503-FC/UR-ST/UR-H-20M-LSZH-AQ | шт | 3130 | 2565.5738 | Компоненты волоконно-оптические | Стандартный |  | 20 | 1 | 1 | 0.218 | 0.000176
Hyperline FC-D2-503-FC/UR-ST/UR-H-3M-LSZH-AQ Патч-корд волоконно-оптический (шнур) MM 50/125 (OM3), FC-ST, UPC, duplex, 2.0 мм, до 100G, LSZH, 3 м (замена FC-D2-503-FC/PR-ST/PR-H-3M-LSZH-AQ) | FC-D2-503-FC/UR-ST/UR-H-3M-LSZH-AQ | шт | 1395 | 1143.4426 | Компоненты волоконно-оптические | Стандартный |  | 20 | 1 | 1 | 0.046 | 0.000176
Hyperline FC-D2-503-FC/UR-ST/UR-H-30M-LSZH-AQ Патч-корд волоконно-оптический (шнур) MM 50/125 (OM3), FC-ST, UPC, duplex, 2.0 мм, до 100G, LSZH, 30 м (замена FC-D2-503-FC/PR-ST/PR-H-30M-LSZH-AQ) | FC-D2-503-FC/UR-ST/UR-H-30M-LSZH-AQ | шт | 4150 | 3401.6393 | Компоненты волоконно-оптические | Стандартный |  | 20 | 1 | 1 | 0.31 | 0.002208
Hyperline FC-D2-503-FC/UR-ST/UR-H-5M-LSZH-AQ Патч-корд волоконно-оптический (шнур) MM 50/125 (OM3), FC-ST, UPC, duplex, 2.0 мм, до 100G, LSZH, 5 м (замена FC-D2-503-FC/PR-ST/PR-H-5M-LSZH-AQ) | FC-D2-503-FC/UR-ST/UR-H-5M-LSZH-AQ | шт | 1600 | 1311.4754 | Компоненты волоконно-оптические | Стандартный |  | 20 | 1 | 1 | 0.069 | 0.001656
Hyperline FC-D2-503-FC/UR-ST/UR-H-50M-LSZH-AQ Патч-корд волоконно-оптический (шнур) MM 50/125 (OM3), FC-ST, UPC, duplex, 2.0 мм, до 100G, LSZH, 50 м (замена FC-D2-503-FC/PR-ST/PR-H-50M-LSZH-AQ) | FC-D2-503-FC/UR-ST/UR-H-50M-LSZH-AQ | шт | 6180 | 5065.5738 | Компоненты волоконно-оптические | Стандартный |  | 20 | 1 | 1 | 0.524 | 0.000176
Hyperline FC-D2-503-LC/UR-LC/UR-H-1M-LSZH-AQ Патч-корд волоконно-оптический (шнур) MM 50/125 (OM3), LC-LC, UPC, duplex, 2.0 мм, до 100G, LSZH, 1 м (замена FC-D2-503-LC/PR-LC/PR-H-1M-LSZH-AQ) | FC-D2-503-LC/UR-LC/UR-H-1M-LSZH-AQ | шт | 1190 | 975.4098 | Компоненты волоконно-оптические | Стандартный |  | 20 | 1 | 1 | 0.022 | 0.000227
Hyperline FC-D2-503-LC/UR-LC/UR-H-10M-LSZH-AQ Патч-корд волоконно-оптический (шнур) MM 50/125 (OM3), LC-LC, UPC, duplex, 2.0 мм, до 100G, LSZH, 10 м (замена FC-D2-503-LC/PR-LC/PR-H-10M-LSZH-AQ) | FC-D2-503-LC/UR-LC/UR-H-10M-LSZH-AQ | шт | 2105 | 1725.4098 | Компоненты волоконно-оптические | Стандартный |  | 20 | 1 | 1 | 0.088 | 0.0004
Hyperline FC-D2-503-LC/UR-LC/UR-H-1.5M-LSZH-AQ Патч-корд волоконно-оптический (шнур) MM 50/125 (OM3), LC-LC, UPC, duplex, 2.0 мм, до 100G, LSZH, 1.5 м (замена FC-D2-503-LC/PR-LC/PR-H-1.5M-LSZH-AQ) | FC-D2-503-LC/UR-LC/UR-H-1.5M-LSZH-AQ | шт | 1290 | 1057.377 | Компоненты волоконно-оптические | Стандартный |  | 20 | 1 | 1 | 0.035 | 0.000794
Hyperline FC-D2-503-LC/UR-LC/UR-H-15M-LSZH-AQ Патч-корд волоконно-оптический (шнур) MM 50/125 (OM3), LC-LC, UPC, duplex, 2.0 мм, до 100G, LSZH, 15 м (замена FC-D2-503-LC/PR-LC/PR-H-15M-LSZH-AQ) | FC-D2-503-LC/UR-LC/UR-H-15M-LSZH-AQ | шт | 2615 | 2143.4426 | Компоненты волоконно-оптические | Стандартный |  | 20 | 1 | 1 | 0.118 | 0.0004
Hyperline FC-D2-503-LC/UR-LC/UR-H-2M-LSZH-AQ Патч-корд волоконно-оптический (шнур) MM 50/125 (OM3), LC-LC, UPC, duplex, 2.0 мм, до 100G, LSZH, 2 м (замена FC-D2-503-LC/PR-LC/PR-H-2M-LSZH-AQ) | FC-D2-503-LC/UR-LC/UR-H-2M-LSZH-AQ | шт | 1290 | 1057.377 | Компоненты волоконно-оптические | Стандартный |  | 20 | 1 | 1 | 0.025 | 0.000146
Hyperline FC-D2-503-LC/UR-LC/UR-H-20M-LSZH-AQ Патч-корд волоконно-оптический (шнур) MM 50/125 (OM3), LC-LC, UPC, duplex, 2.0 мм, до 100G, LSZH, 20 м (замена FC-D2-503-LC/PR-LC/PR-H-20M-LSZH-AQ) | FC-D2-503-LC/UR-LC/UR-H-20M-LSZH-AQ | шт | 3130 | 2565.5738 | Компоненты волоконно-оптические | Стандартный |  | 20 | 1 | 1 | 0.154 | 0.00105
Hyperline FC-D2-503-LC/UR-LC/UR-H-25M-LSZH-AQ Патч-корд волоконно-оптический (шнур) MM 50/125 (OM3), LC-LC, UPC, duplex, 2.0 мм, до 100G, LSZH, 25 м (замена FC-D2-503-LC/PR-LC/PR-H-25M-LSZH-AQ) | FC-D2-503-LC/UR-LC/UR-H-25M-LSZH-AQ | шт | 3640 | 2983.6066 | Компоненты волоконно-оптические | Стандартный |  | 20 | 1 | 1 | 0.2 | 0.0012
Hyperline FC-D2-503-LC/UR-LC/UR-H-3M-LSZH-AQ Патч-корд волоконно-оптический (шнур) MM 50/125 (OM3), LC-LC, UPC, duplex, 2.0 мм, до 100G, LSZH, 3 м (замена FC-D2-503-LC/PR-LC/PR-H-3M-LSZH-AQ) | FC-D2-503-LC/UR-LC/UR-H-3M-LSZH-AQ | шт | 1395 | 1143.4426 | Компоненты волоконно-оптические | Стандартный |  | 20 | 1 | 1 | 0.035 | 0.000176
Hyperline FC-D2-503-LC/UR-LC/UR-H-3M-LSZH-BK Патч-корд волоконно-оптический (шнур) MM 50/125 (OM3), LC-LC, UPC, duplex, 2.0 мм, до 100G, LSZH, 3 м, черный (замена FC-D2-503-LC/PR-LC/PR-H-3M-LSZH-BK) | FC-D2-503-LC/UR-LC/UR-H-3M-LSZH-BK | шт | 1395 | 1143.4426 | Компоненты волоконно-оптические | Стандартный |  | 20 | 1 | 1 | 0.047 | 0.001104
Hyperline FC-D2-503-LC/UR-LC/UR-H-30M-LSZH-AQ Патч-корд волоконно-оптический (шнур) MM 50/125 (OM3), LC-LC, UPC, duplex, 2.0 мм, до 100G, LSZH, 30 м (замена FC-D2-503-LC/PR-LC/PR-H-30M-LSZH-AQ) | FC-D2-503-LC/UR-LC/UR-H-30M-LSZH-AQ | шт | 4150 | 3401.6393 | Компоненты волоконно-оптические | Стандартный |  | 20 | 1 | 1 | 0.27 | 0.003703
Hyperline FC-D2-503-LC/UR-LC/UR-H-30M-LSZH-BK Патч-корд волоконно-оптический (шнур) MM 50/125 (OM3), LC-LC, UPC, duplex, 2.0 мм, до 100G, LSZH, 30 м, черный (замена FC-D2-503-LC/PR-LC/PR-H-30M-LSZH-BK) | FC-D2-503-LC/UR-LC/UR-H-30M-LSZH-BK | шт | 4150 | 3401.6393 | Компоненты волоконно-оптические | Стандартный |  | 20 | 1 | 1 | 0.0318 | 0.002276
Hyperline FC-D2-503-LC/UR-LC/UR-H-5M-LSZH-AQ Патч-корд волоконно-оптический (шнур) MM 50/125 (OM3), LC-LC, UPC, duplex, 2.0 мм, до 100G, LSZH, 5 м (замена FC-D2-503-LC/PR-LC/PR-H-5M-LSZH-AQ) | FC-D2-503-LC/UR-LC/UR-H-5M-LSZH-AQ | шт | 1600 | 1311.4754 | Компоненты волоконно-оптические | Стандартный |  | 20 | 1 | 1 | 0.05 | 0.00022
Hyperline FC-D2-503-LC/UR-LC/UR-H-50M-LSZH-AQ Патч-корд волоконно-оптический (шнур) MM 50/125 (OM3), LC-LC, duplex, 2.0 мм, LSZH, 50 м (замена FC-D2-503-LC/PR-LC/PR-H-50M-LSZH-AQ) | FC-D2-503-LC/UR-LC/UR-H-50M-LSZH-AQ | шт | 6180 | 5065.5738 | Компоненты волоконно-оптические | Стандартный |  | 20 | 1 | 1 | 0.57 | 0.003312
Hyperline FC-D2-503-LC/UR-SC/UR-H-1M-LSZH-AQ Патч-корд волоконно-оптический (шнур) MM 50/125 (OM3), LC-SC, UPC, duplex, 2.0 мм, до 100G, LSZH, 1 м (замена FC-D2-503-LC/PR-SC/PR-H-1M-LSZH-AQ) | FC-D2-503-LC/UR-SC/UR-H-1M-LSZH-AQ | шт | 1190 | 975.4098 | Компоненты волоконно-оптические | Стандартный |  | 20 | 1 | 1 | 0.025 | 0.000227
Hyperline FC-D2-503-LC/UR-SC/UR-H-10M-LSZH-AQ Патч-корд волоконно-оптический (шнур) MM 50/125 (OM3), LC-SC, UPC, duplex, 2.0 мм, до 100G, LSZH, 10 м (замена FC-D2-503-LC/PR-SC/PR-H-10M-LSZH-AQ) | FC-D2-503-LC/UR-SC/UR-H-10M-LSZH-AQ | шт | 2105 | 1725.4098 | Компоненты волоконно-оптические | Стандартный |  | 20 | 1 | 1 | 0.086 | 0.0004
Hyperline FC-D2-503-LC/UR-SC/UR-H-15M-LSZH-AQ Патч-корд волоконно-оптический (шнур) MM 50/125 (OM3), LC-SC, UPC, duplex, 2.0 мм, до 100G, LSZH, 15 м (замена FC-D2-503-LC/PR-SC/PR-H-15M-LSZH-AQ) | FC-D2-503-LC/UR-SC/UR-H-15M-LSZH-AQ | шт | 2615 | 2143.4426 | Компоненты волоконно-оптические | Стандартный |  | 20 | 1 | 1 | 0.12 | 0.0004
Hyperline FC-D2-503-LC/UR-SC/UR-H-2M-LSZH-AQ Патч-корд волоконно-оптический (шнур) MM 50/125 (OM3), LC-SC, UPC, duplex, 2.0 мм, до 100G, LSZH, 2 м (замена FC-D2-503-LC/PR-SC/PR-H-2M-LSZH-AQ) | FC-D2-503-LC/UR-SC/UR-H-2M-LSZH-AQ | шт | 1290 | 1057.377 | Компоненты волоконно-оптические | Стандартный |  | 20 | 1 | 1 | 0.03 | 0.000303
Hyperline FC-D2-503-LC/UR-SC/UR-H-20M-LSZH-AQ Патч-корд волоконно-оптический (шнур) MM 50/125 (OM3), LC-SC, UPC, duplex, 2.0 мм, до 100G, LSZH, 20 м (замена FC-D2-503-LC/PR-SC/PR-H-20M-LSZH-AQ) | FC-D2-503-LC/UR-SC/UR-H-20M-LSZH-AQ | шт | 3130 | 2565.5738 | Компоненты волоконно-оптические | Стандартный |  | 20 | 1 | 1 | 0.154 | 0.00105
Hyperline FC-D2-503-LC/UR-SC/UR-H-3M-LSZH-AQ Патч-корд волоконно-оптический (шнур) MM 50/125 (OM3), LC-SC, UPC, duplex, 2.0 мм, до 100G, LSZH, 3 м (замена FC-D2-503-LC/PR-SC/PR-H-3M-LSZH-AQ) | FC-D2-503-LC/UR-SC/UR-H-3M-LSZH-AQ | шт | 1395 | 1143.4426 | Компоненты волоконно-оптические | Стандартный |  | 20 | 1 | 1 | 0.038 | 0.000176
Hyperline FC-D2-503-LC/UR-SC/UR-H-30M-LSZH-AQ Патч-корд волоконно-оптический (шнур) MM 50/125 (OM3), LC-SC, UPC, duplex, 2.0 мм, до 100G, LSZH, 30 м (замена FC-D2-503-LC/PR-SC/PR-H-30M-LSZH-AQ) | FC-D2-503-LC/UR-SC/UR-H-30M-LSZH-AQ | шт | 4150 | 3401.6393 | Компоненты волоконно-оптические | Стандартный |  | 20 | 1 | 1 | 0.339 | 0.002208
Hyperline FC-D2-503-LC/UR-SC/UR-H-5M-LSZH-AQ Патч-корд волоконно-оптический (шнур) MM 50/125 (OM3), LC-SC, UPC, duplex, 2.0 мм, до 100G, LSZH, 5 м (замена FC-D2-503-LC/PR-SC/PR-H-5M-LSZH-AQ) | FC-D2-503-LC/UR-SC/UR-H-5M-LSZH-AQ | шт | 1600 | 1311.4754 | Компоненты волоконно-оптические | Стандартный |  | 20 | 1 | 1 | 0.053 | 0.000605
Hyperline FC-D2-503-LC/UR-SC/UR-H-50M-LSZH-AQ Патч-корд волоконно-оптический (шнур) MM 50/125 (OM3), LC-SC, UPC, duplex, 2.0 мм, до 100G, LSZH, 50 м (замена FC-D2-503-LC/PR-SC/PR-H-50M-LSZH-AQ) | FC-D2-503-LC/UR-SC/UR-H-50M-LSZH-AQ | шт | 6180 | 5065.5738 | Компоненты волоконно-оптические | Стандартный |  | 20 | 1 | 1 | 0.579 | 0.009207
Hyperline FC-D2-503-LC/UR-ST/UR-H-1M-LSZH-AQ Патч-корд волоконно-оптический (шнур) MM 50/125 (OM3), LC-ST, UPC, duplex, 2.0 мм, до 100G, LSZH, 1 м (замена FC-D2-503-LC/PR-ST/PR-H-1M-LSZH-AQ) | FC-D2-503-LC/UR-ST/UR-H-1M-LSZH-AQ | шт | 1190 | 975.4098 | Компоненты волоконно-оптические | Стандартный |  | 20 | 1 | 1 | 0.02 | 0.0002
Hyperline FC-D2-503-LC/UR-ST/UR-H-10M-LSZH-AQ Патч-корд волоконно-оптический (шнур) MM 50/125 (OM3), LC-ST, UPC, duplex, 2.0 мм, до 100G, LSZH, 10 м (замена FC-D2-503-LC/PR-ST/PR-H-10M-LSZH-AQ) | FC-D2-503-LC/UR-ST/UR-H-10M-LSZH-AQ | шт | 2105 | 1725.4098 | Компоненты волоконно-оптические | Стандартный |  | 20 | 1 | 1 | 0.11 | 0.00105
Hyperline FC-D2-503-LC/UR-ST/UR-H-1.5M-LSZH-AQ Патч-корд волоконно-оптический (шнур) MM 50/125 (OM3), LC-ST, UPC, duplex, 2.0 мм, до 100G, LSZH, 1.5 м (замена FC-D2-503-LC/PR-ST/PR-H-1.5M-LSZH-AQ) | FC-D2-503-LC/UR-ST/UR-H-1.5M-LSZH-AQ | шт | 1290 | 1057.377 | Компоненты волоконно-оптические | Стандартный |  | 20 | 1 | 1 | 0.038 | 0.001104
Hyperline FC-D2-503-LC/UR-ST/UR-H-15M-LSZH-AQ Патч-корд волоконно-оптический (шнур) MM 50/125 (OM3), LC-ST, UPC, duplex, 2.0 мм, до 100G, LSZH, 15 м (замена FC-D2-503-LC/PR-ST/PR-H-15M-LSZH-AQ) | FC-D2-503-LC/UR-ST/UR-H-15M-LSZH-AQ | шт | 2615 | 2143.4426 | Компоненты волоконно-оптические | Стандартный |  | 20 | 1 | 1 | 0.131 | 0.00105
Hyperline FC-D2-503-LC/UR-ST/UR-H-2M-LSZH-AQ Патч-корд волоконно-оптический (шнур) MM 50/125 (OM3), LC-ST, UPC, duplex, 2.0 мм, до 100G, LSZH, 2 м (замена FC-D2-503-LC/PR-ST/PR-H-2M-LSZH-AQ) | FC-D2-503-LC/UR-ST/UR-H-2M-LSZH-AQ | шт | 1290 | 1057.377 | Компоненты волоконно-оптические | Стандартный |  | 20 | 1 | 1 | 0.06 | 0.00052
Hyperline FC-D2-503-LC/UR-ST/UR-H-20M-LSZH-AQ Патч-корд волоконно-оптический (шнур) MM 50/125 (OM3), LC-ST, UPC, duplex, 2.0 мм, до 100G, LSZH, 20 м (замена FC-D2-503-LC/PR-ST/PR-H-20M-LSZH-AQ) | FC-D2-503-LC/UR-ST/UR-H-20M-LSZH-AQ | шт | 3130 | 2565.5738 | Компоненты волоконно-оптические | Стандартный |  | 20 | 1 | 1 | 0.192 | 0.002208
Hyperline FC-D2-503-LC/UR-ST/UR-H-3M-LSZH-AQ Патч-корд волоконно-оптический (шнур) MM 50/125 (OM3), LC-ST, UPC, duplex, 2.0 мм, до 100G, LSZH, 3 м (замена FC-D2-503-LC/PR-ST/PR-H-3M-LSZH-AQ) | FC-D2-503-LC/UR-ST/UR-H-3M-LSZH-AQ | шт | 1395 | 1143.4426 | Компоненты волоконно-оптические | Стандартный |  | 20 | 1 | 1 | 0.075 | 0.00052
Hyperline FC-D2-503-LC/UR-ST/UR-H-30M-LSZH-AQ Патч-корд волоконно-оптический (шнур) MM 50/125 (OM3), LC-ST, UPC, duplex, 2.0 мм, до 100G, LSZH, 30 м (замена FC-D2-503-LC/PR-ST/PR-H-30M-LSZH-AQ) | FC-D2-503-LC/UR-ST/UR-H-30M-LSZH-AQ | шт | 4150 | 3401.6393 | Компоненты волоконно-оптические | Стандартный |  | 20 | 1 | 1 | 0.297 | 0.00276
Hyperline FC-D2-503-LC/UR-ST/UR-H-5M-LSZH-AQ Патч-корд волоконно-оптический (шнур) MM 50/125 (OM3), LC-ST, UPC, duplex, 2.0 мм, до 100G, LSZH, 5 м (замена FC-D2-503-LC/PR-ST/PR-H-5M-LSZH-AQ) | FC-D2-503-LC/UR-ST/UR-H-5M-LSZH-AQ | шт | 1600 | 1311.4754 | Компоненты волоконно-оптические | Стандартный |  | 20 | 1 | 1 | 0.09 | 0.00072
Hyperline FC-D2-503-LC/UR-ST/UR-H-50M-LSZH-AQ Патч-корд волоконно-оптический (шнур) MM 50/125 (OM3), LC-ST, UPC, duplex, 2.0 мм, до 100G, LSZH, 50 м (замена FC-D2-503-LC/PR-ST/PR-H-50M-LSZH-AQ) | FC-D2-503-LC/UR-ST/UR-H-50M-LSZH-AQ | шт | 6180 | 5065.5738 | Компоненты волоконно-оптические | Стандартный |  | 20 | 1 | 1 | 0.498 | 0.003312
Hyperline FC-D2-503-SC/UR-SC/UR-H-1M-LSZH-AQ Патч-корд волоконно-оптический (шнур) MM 50/125 (OM3), SC-SC, UPC, duplex, 2.0 мм, до 100G, LSZH, 1 м (замена FC-D2-503-SC/PR-SC/PR-H-1M-LSZH-AQ) | FC-D2-503-SC/UR-SC/UR-H-1M-LSZH-AQ | шт | 1190 | 975.4098 | Компоненты волоконно-оптические | Стандартный |  | 20 | 1 | 1 | 0.02 | 0.0002
Hyperline FC-D2-503-SC/UR-SC/UR-H-10M-LSZH-AQ Патч-корд волоконно-оптический (шнур) MM 50/125 (OM3), SC-SC, UPC, duplex, 2.0 мм, до 100G, LSZH, 10 м (замена FC-D2-503-SC/PR-SC/PR-H-10M-LSZH-AQ) | FC-D2-503-SC/UR-SC/UR-H-10M-LSZH-AQ | шт | 2105 | 1725.4098 | Компоненты волоконно-оптические | Стандартный |  | 20 | 1 | 1 | 0.116 | 0.00221
Hyperline FC-D2-503-SC/UR-SC/UR-H-15M-LSZH-AQ Патч-корд волоконно-оптический (шнур) MM 50/125 (OM3), SC-SC, UPC, duplex, 2.0 мм, до 100G, LSZH, 15 м (замена FC-D2-503-SC/PR-SC/PR-H-15M-LSZH-AQ) | FC-D2-503-SC/UR-SC/UR-H-15M-LSZH-AQ | шт | 2615 | 2143.4426 | Компоненты волоконно-оптические | Стандартный |  | 20 | 1 | 1 | 0.142 | 0.002208
Hyperline FC-D2-503-SC/UR-SC/UR-H-2M-LSZH-AQ Патч-корд волоконно-оптический (шнур) MM 50/125 (OM3), SC-SC, UPC, duplex, 2.0 мм, до 100G, LSZH, 2 м (замена FC-D2-503-SC/PR-SC/PR-H-2M-LSZH-AQ) | FC-D2-503-SC/UR-SC/UR-H-2M-LSZH-AQ | шт | 1290 | 1057.377 | Компоненты волоконно-оптические | Стандартный |  | 20 | 1 | 1 | 0.053 | 0.001104
Hyperline FC-D2-503-SC/UR-SC/UR-H-20M-LSZH-AQ Патч-корд волоконно-оптический (шнур) MM 50/125 (OM3), SC-SC, UPC, duplex, 2.0 мм, до 100G, LSZH, 20 м (замена FC-D2-503-SC/PR-SC/PR-H-20M-LSZH-AQ) | FC-D2-503-SC/UR-SC/UR-H-20M-LSZH-AQ | шт | 3130 | 2565.5738 | Компоненты волоконно-оптические | Стандартный |  | 20 | 1 | 1 | 0.192 | 0.002208
Hyperline FC-D2-503-SC/UR-SC/UR-H-3M-LSZH-AQ Патч-корд волоконно-оптический (шнур) MM 50/125 (OM3), SC-SC, UPC, duplex, 2.0 мм, до 100G, LSZH, 3 м (замена FC-D2-503-SC/PR-SC/PR-H-3M-LSZH-AQ) | FC-D2-503-SC/UR-SC/UR-H-3M-LSZH-AQ | шт | 1395 | 1143.4426 | Компоненты волоконно-оптические | Стандартный |  | 20 | 1 | 1 | 0.057 | 0.00144
Hyperline FC-D2-503-SC/UR-SC/UR-H-30M-LSZH-AQ Патч-корд волоконно-оптический (шнур) MM 50/125 (OM3), SC-SC, UPC, duplex, 2.0 мм, до 100G, LSZH, 30м (замена FC-D2-503-SC/PR-SC/PR-H-30M-LSZH-AQ) | FC-D2-503-SC/UR-SC/UR-H-30M-LSZH-AQ | шт | 4150 | 3401.6393 | Компоненты волоконно-оптические | Стандартный |  | 20 | 1 | 1 | 0.34 | 0.00276
Hyperline FC-D2-503-SC/UR-SC/UR-H-5M-LSZH-AQ Патч-корд волоконно-оптический (шнур) MM 50/125 (OM3), SC-SC, UPC, duplex, 2.0 мм, до 100G, LSZH, 5 м (замена FC-D2-503-SC/PR-SC/PR-H-5M-LSZH-AQ) | FC-D2-503-SC/UR-SC/UR-H-5M-LSZH-AQ | шт | 1600 | 1311.4754 | Компоненты волоконно-оптические | Стандартный |  | 20 | 1 | 1 | 0.071 | 0.001104
Hyperline FC-D2-503-SC/UR-SC/UR-H-50M-LSZH-AQ Патч-корд волоконно-оптический (шнур) MM 50/125 (OM3), SC-SC, UPC, duplex, 2.0 мм, до 100G, LSZH, 50м (замена FC-D2-503-SC/PR-SC/PR-H-50M-LSZH-AQ) | FC-D2-503-SC/UR-SC/UR-H-50M-LSZH-AQ | шт | 6180 | 5065.5738 | Компоненты волоконно-оптические | Стандартный |  | 20 | 1 | 1 | 0.564 | 0.009207
Hyperline FC-D2-503-SC/UR-ST/UR-H-1M-LSZH-AQ Патч-корд волоконно-оптический (шнур) MM 50/125 (OM3), SC-ST, UPC, duplex, 2.0 мм, до 100G, LSZH, 1 м (замена FC-D2-503-SC/PR-ST/PR-H-1M-LSZH-AQ) | FC-D2-503-SC/UR-ST/UR-H-1M-LSZH-AQ | шт | 1190 | 975.4098 | Компоненты волоконно-оптические | Стандартный |  | 20 | 1 | 1 | 0.033 | 0.001104
Hyperline FC-D2-503-SC/UR-ST/UR-H-10M-LSZH-AQ Патч-корд волоконно-оптический (шнур) MM 50/125 (OM3), SC-ST, UPC, duplex, 2.0 мм, до 100G, LSZH, 10 м (замена FC-D2-503-SC/PR-ST/PR-H-10M-LSZH-AQ) | FC-D2-503-SC/UR-ST/UR-H-10M-LSZH-AQ | шт | 2105 | 1725.4098 | Компоненты волоконно-оптические | Стандартный |  | 20 | 1 | 1 | 0.108 | 0.001656
Hyperline FC-D2-503-SC/UR-ST/UR-H-15M-LSZH-AQ Патч-корд волоконно-оптический (шнур) MM 50/125 (OM3), SC-ST, UPC, duplex, 2.0 мм, до 100G, LSZH, 15 м (замена FC-D2-503-SC/PR-ST/PR-H-15M-LSZH-AQ) | FC-D2-503-SC/UR-ST/UR-H-15M-LSZH-AQ | шт | 2615 | 2143.4426 | Компоненты волоконно-оптические | Стандартный |  | 20 | 1 | 1 | 0.148 | 0.00276
Hyperline FC-D2-503-SC/UR-ST/UR-H-2M-LSZH-AQ Патч-корд волоконно-оптический (шнур) MM 50/125 (OM3), SC-ST, UPC, duplex, 2.0 мм, до 100G, LSZH, 2 м (замена FC-D2-503-SC/PR-ST/PR-H-2M-LSZH-AQ) | FC-D2-503-SC/UR-ST/UR-H-2M-LSZH-AQ | шт | 1290 | 1057.377 | Компоненты волоконно-оптические | Стандартный |  | 20 | 1 | 1 | 0.046 | 0.001104
Hyperline FC-D2-503-SC/UR-ST/UR-H-20M-LSZH-AQ Патч-корд волоконно-оптический (шнур) MM 50/125 (OM3), SC-ST, UPC, duplex, 2.0 мм, до 100G, LSZH, 20 м (замена FC-D2-503-SC/PR-ST/PR-H-20M-LSZH-AQ) | FC-D2-503-SC/UR-ST/UR-H-20M-LSZH-AQ | шт | 3130 | 2565.5738 | Компоненты волоконно-оптические | Стандартный |  | 20 | 1 | 1 | 0.192 | 0.00022
Hyperline FC-D2-503-SC/UR-ST/UR-H-3M-LSZH-AQ Патч-корд волоконно-оптический (шнур) MM 50/125 (OM3), SC-ST, UPC, duplex, 2.0 мм, до 100G, LSZH, 3 м (замена FC-D2-503-SC/PR-ST/PR-H-3M-LSZH-AQ) | FC-D2-503-SC/UR-ST/UR-H-3M-LSZH-AQ | шт | 1395 | 1143.4426 | Компоненты волоконно-оптические | Стандартный |  | 20 | 1 | 1 | 0.057 | 0.001104
Hyperline FC-D2-503-SC/UR-ST/UR-H-30M-LSZH-AQ Патч-корд волоконно-оптический (шнур) MM 50/125 (OM3), SC-ST, UPC, duplex, 2.0 мм, до 100G, LSZH, 30 м (замена FC-D2-503-SC/PR-ST/PR-H-30M-LSZH-AQ) | FC-D2-503-SC/UR-ST/UR-H-30M-LSZH-AQ | шт | 4150 | 3401.6393 | Компоненты волоконно-оптические | Стандартный |  | 20 | 1 | 1 | 0.293 | 0.00276
Hyperline FC-D2-503-SC/UR-ST/UR-H-5M-LSZH-AQ Патч-корд волоконно-оптический (шнур) MM 50/125 (OM3), SC-ST, UPC, duplex, 2.0 мм, до 100G, LSZH, 5 м (замена FC-D2-503-SC/PR-ST/PR-H-5M-LSZH-AQ) | FC-D2-503-SC/UR-ST/UR-H-5M-LSZH-AQ | шт | 1600 | 1311.4754 | Компоненты волоконно-оптические | Стандартный |  | 20 | 1 | 1 | 0.071 | 0.001104
Hyperline FC-D2-503-SC/UR-ST/UR-H-50M-LSZH-AQ Патч-корд волоконно-оптический (шнур) MM 50/125 (OM3), SC-ST, UPC, duplex, 2.0 мм, до 100G, LSZH, 50 м (замена FC-D2-503-SC/PR-ST/PR-H-50M-LSZH-AQ) | FC-D2-503-SC/UR-ST/UR-H-50M-LSZH-AQ | шт | 6180 | 5065.5738 | Компоненты волоконно-оптические | Стандартный |  | 20 | 1 | 1 | 0.524 | 0.00022
Hyperline FC-D2-503-ST/UR-ST/UR-H-1M-LSZH-AQ Патч-корд волоконно-оптический (шнур) MM 50/125 (OM3), ST-ST, UPC, duplex, 2.0 мм, до 100G, LSZH, 1 м (замена FC-D2-503-ST/PR-ST/PR-H-1M-LSZH-AQ) | FC-D2-503-ST/UR-ST/UR-H-1M-LSZH-AQ | шт | 1190 | 975.4098 | Компоненты волоконно-оптические | Стандартный |  | 20 | 1 | 1 | 0.043 | 0.001104
Hyperline FC-D2-503-ST/UR-ST/UR-H-10M-LSZH-AQ Патч-корд волоконно-оптический (шнур) MM 50/125 (OM3), ST-ST, UPC, duplex, 2.0 мм, до 100G, LSZH, 10 м (замена FC-D2-503-ST/PR-ST/PR-H-10M-LSZH-AQ) | FC-D2-503-ST/UR-ST/UR-H-10M-LSZH-AQ | шт | 2105 | 1725.4098 | Компоненты волоконно-оптические | Стандартный |  | 20 | 1 | 1 | 0.105 | 0.001656
Hyperline FC-D2-503-ST/UR-ST/UR-H-15M-LSZH-AQ Патч-корд волоконно-оптический (шнур) MM 50/125 (OM3), ST-ST, UPC, duplex, 2.0 мм, до 100G, LSZH, 15 м (замена FC-D2-503-ST/PR-ST/PR-H-15M-LSZH-AQ) | FC-D2-503-ST/UR-ST/UR-H-15M-LSZH-AQ | шт | 2615 | 2143.4426 | Компоненты волоконно-оптические | Стандартный |  | 20 | 1 | 1 | 0.148 | 0.00276
Hyperline FC-D2-503-ST/UR-ST/UR-H-2M-LSZH-AQ Патч-корд волоконно-оптический (шнур) MM 50/125 (OM3), ST-ST, UPC, duplex, 2.0 мм, до 100G, LSZH, 2 м (замена FC-D2-503-ST/PR-ST/PR-H-2M-LSZH-AQ) | FC-D2-503-ST/UR-ST/UR-H-2M-LSZH-AQ | шт | 1290 | 1057.377 | Компоненты волоконно-оптические | Стандартный |  | 20 | 1 | 1 | 0.052 | 0.001104
Hyperline FC-D2-503-ST/UR-ST/UR-H-20M-LSZH-AQ Патч-корд волоконно-оптический (шнур) MM 50/125 (OM3), ST-ST, UPC, duplex, 2.0 мм, до 100G, LSZH, 20 м (замена FC-D2-503-ST/PR-ST/PR-H-20M-LSZH-AQ) | FC-D2-503-ST/UR-ST/UR-H-20M-LSZH-AQ | шт | 3130 | 2565.5738 | Компоненты волоконно-оптические | Стандартный |  | 20 | 1 | 1 | 0.203 | 0.002208
Hyperline FC-D2-503-ST/UR-ST/UR-H-3M-LSZH-AQ Патч-корд волоконно-оптический (шнур) MM 50/125 (OM3), ST-ST, UPC, duplex, 2.0 мм, до 100G, LSZH, 3 м (замена FC-D2-503-ST/PR-ST/PR-H-3M-LSZH-AQ) | FC-D2-503-ST/UR-ST/UR-H-3M-LSZH-AQ | шт | 1395 | 1143.4426 | Компоненты волоконно-оптические | Стандартный |  | 20 | 1 | 1 | 0.057 | 0.001104
Hyperline FC-D2-503-ST/UR-ST/UR-H-30M-LSZH-AQ Патч-корд волоконно-оптический (шнур) MM 50/125 (OM3), ST-ST, UPC, duplex, 2.0 мм, до 100G, LSZH, 30 м (замена FC-D2-503-ST/PR-ST/PR-H-30M-LSZH-AQ) | FC-D2-503-ST/UR-ST/UR-H-30M-LSZH-AQ | шт | 4150 | 3401.6393 | Компоненты волоконно-оптические | Стандартный |  | 20 | 1 | 1 | 0.279 | 0.002208
Hyperline FC-D2-503-ST/UR-ST/UR-H-5M-LSZH-AQ Патч-корд волоконно-оптический (шнур) MM 50/125 (OM3), ST-ST, UPC, duplex, 2.0 мм, до 100G, LSZH, 5 м (замена FC-D2-503-ST/PR-ST/PR-H-5M-LSZH-AQ) | FC-D2-503-ST/UR-ST/UR-H-5M-LSZH-AQ | шт | 1600 | 1311.4754 | Компоненты волоконно-оптические | Стандартный |  | 20 | 1 | 1 | 0.071 | 0.001104
Hyperline FC-D2-503-ST/UR-ST/UR-H-50M-LSZH-AQ Патч-корд волоконно-оптический (шнур) MM 50/125 (OM3), ST-ST, UPC, duplex, 2.0 мм, до 100G, LSZH, 50 м (замена FC-D2-503-ST/PR-ST/PR-H-50M-LSZH-AQ) | FC-D2-503-ST/UR-ST/UR-H-50M-LSZH-AQ | шт | 6180 | 5065.5738 | Компоненты волоконно-оптические | Стандартный |  | 20 | 1 | 1 | 0.549 | 0.003456
Hyperline FC-D2-504-LC/UR-LC/UR-H-1M-LSZH-MG Патч-корд волоконно-оптический (шнур) MM 50/125 (OM4), LC-LC, UPC, duplex, 2.0 мм, до 100G, LSZH, 1 м (замена FC-D2-504-LC/PR-LC/PR-H-1M-LSZH-MG) | FC-D2-504-LC/UR-LC/UR-H-1M-LSZH-MG | шт | 2050 | 1680.3279 | Компоненты волоконно-оптические | Проектный |  | 30 | 1 | 1 | 0.029 | 0.00156
Hyperline FC-D2-504-LC/UR-LC/UR-H-10M-LSZH-MG Патч-корд волоконно-оптический (шнур) MM 50/125 (OM4), LC-LC, UPC, duplex, 2.0 мм, до 100G, LSZH, 10 м (замена FC-D2-504-LC/PR-LC/PR-H-10M-LSZH-MG) | FC-D2-504-LC/UR-LC/UR-H-10M-LSZH-MG | шт | 5280 | 4327.8689 | Компоненты волоконно-оптические | Проектный |  | 30 | 1 | 1 | 0.09 | 0.0008
Hyperline FC-D2-504-LC/UR-LC/UR-H-1.5M-LSZH-MG Патч-корд волоконно-оптический (шнур) MM 50/125 (OM4), LC-LC, UPC, duplex, 2.0 мм, до 100G, LSZH, 1.5 м (замена FC-D2-504-LC/PR-LC/PR-H-1.5M-LSZH-MG) | FC-D2-504-LC/UR-LC/UR-H-1.5M-LSZH-MG | шт | 2410 | 1975.4098 | Компоненты волоконно-оптические | Проектный |  | 30 | 1 | 1 | 0.04 | 0.001104
Hyperline FC-D2-504-LC/UR-LC/UR-H-15M-LSZH-MG Патч-корд волоконно-оптический (шнур) MM 50/125 (OM4), LC-LC, UPC, duplex, 2.0 мм, до 100G, LSZH, 15 м (замена FC-D2-504-LC/PR-LC/PR-H-15M-LSZH-MG) | FC-D2-504-LC/UR-LC/UR-H-15M-LSZH-MG | шт | 7080 | 5803.2787 | Компоненты волоконно-оптические | Проектный |  | 30 | 1 | 1 | 0.155 | 0.00375
Hyperline FC-D2-504-LC/UR-LC/UR-H-2M-LSZH-MG Патч-корд волоконно-оптический (шнур) MM 50/125 (OM4), LC-LC, UPC, duplex, 2.0 мм, до 100G, LSZH, 2 м (замена FC-D2-504-LC/PR-LC/PR-H-2M-LSZH-MG) | FC-D2-504-LC/UR-LC/UR-H-2M-LSZH-MG | шт | 2410 | 1975.4098 | Компоненты волоконно-оптические | Проектный |  | 30 | 1 | 1 | 0.0346 | 0.00026266
Hyperline FC-D2-504-LC/UR-LC/UR-H-20M-LSZH-MG Патч-корд волоконно-оптический (шнур) MM 50/125 (OM4), LC-LC, UPC, duplex, 2.0 мм, до 100G, LSZH, 20 м (замена FC-D2-504-LC/PR-LC/PR-H-20M-LSZH-MG) | FC-D2-504-LC/UR-LC/UR-H-20M-LSZH-MG | шт | 8870 | 7270.4918 | Компоненты волоконно-оптические | Проектный |  | 30 | 1 | 1 | 0.18575 | 0.0016416
Hyperline FC-D2-504-LC/UR-LC/UR-H-25M-LSZH-MG Патч-корд волоконно-оптический (шнур) MM 50/125 (OM4), LC-LC, UPC, duplex, 2.0 мм, до 100G, LSZH, 25 м (замена FC-D2-504-LC/PR-LC/PR-H-25M-LSZH-MG) | FC-D2-504-LC/UR-LC/UR-H-25M-LSZH-MG | шт | 10650 | 8729.5082 | Компоненты волоконно-оптические | Проектный |  | 30 | 1 | 1 | 0.245 | 0.00375
Hyperline FC-D2-504-LC/UR-LC/UR-H-3M-LSZH-MG Патч-корд волоконно-оптический (шнур) MM 50/125 (OM4), LC-LC, UPC, duplex, 2.0 мм, до 100G, LSZH, 3 м (замена FC-D2-504-LC/PR-LC/PR-H-3M-LSZH-MG) | FC-D2-504-LC/UR-LC/UR-H-3M-LSZH-MG | шт | 2770 | 2270.4918 | Компоненты волоконно-оптические | Проектный |  | 30 | 1 | 1 | 0.0508 | 0.00032832
Hyperline FC-D2-504-LC/UR-LC/UR-H-30M-LSZH-MG Патч-корд волоконно-оптический (шнур) MM 50/125 (OM4), LC-LC, UPC, duplex, 2.0 мм, до 100G, LSZH, 30 м (замена FC-D2-504-LC/PR-LC/PR-H-30M-LSZH-MG) | FC-D2-504-LC/UR-LC/UR-H-30M-LSZH-MG | шт | 12450 | 10204.918 | Компоненты волоконно-оптические | Проектный |  | 30 | 1 | 1 | 0.327 | 0.009207
Hyperline FC-D2-504-LC/UR-LC/UR-H-5M-LSZH-MG Патч-корд волоконно-оптический (шнур) MM 50/125 (OM4), LC-LC, UPC, duplex, 2.0 мм, до 100G, LSZH, 5 м (замена FC-D2-504-LC/PR-LC/PR-H-5M-LSZH-MG) | FC-D2-504-LC/UR-LC/UR-H-5M-LSZH-MG | шт | 3480 | 2852.459 | Компоненты волоконно-оптические | Проектный |  | 30 | 1 | 1 | 0.059 | 0.0005
Hyperline FC-D2-504-LC/UR-LC/UR-H-50M-LSZH-MG Патч-корд волоконно-оптический (шнур) MM 50/125 (OM4), LC-LC, UPC, duplex, 2.0 мм, до 100G, LSZH, 50 м (замена FC-D2-504-LC/PR-LC/PR-H-50M-LSZH-MG) | FC-D2-504-LC/UR-LC/UR-H-50M-LSZH-MG | шт | 19650 | 16106.5574 | Компоненты волоконно-оптические | Проектный |  | 30 | 1 | 1 | 0.579 | 0.009207
Hyperline FC-D2-504-LC/UR-SC/UR-H-1M-LSZH-MG Патч-корд волоконно-оптический (шнур) MM 50/125 (OM4), LC-SC, UPC, duplex, 2.0 мм, до 100G, LSZH, 1 м (замена FC-D2-504-LC/PR-SC/PR-H-1M-LSZH-MG) | FC-D2-504-LC/UR-SC/UR-H-1M-LSZH-MG | шт | 2050 | 1680.3279 | Компоненты волоконно-оптические | Проектный |  | 30 | 1 | 1 | 0.02 | 0.0002
Hyperline FC-D2-504-LC/UR-SC/UR-H-10M-LSZH-MG Патч-корд волоконно-оптический (шнур) MM 50/125 (OM4), LC-SC, UPC, duplex, 2.0 мм, до 100G, LSZH, 10 м (замена FC-D2-504-LC/PR-SC/PR-H-10M-LSZH-MG) | FC-D2-504-LC/UR-SC/UR-H-10M-LSZH-MG | шт | 5280 | 4327.8689 | Компоненты волоконно-оптические | Проектный |  | 30 | 1 | 1 | 0.104 | 0.001656
Hyperline FC-D2-504-LC/UR-SC/UR-H-15M-LSZH-MG Патч-корд волоконно-оптический (шнур) MM 50/125 (OM4), LC-SC, UPC, duplex, 2.0 мм, до 100G, LSZH, 15 м (замена FC-D2-504-LC/PR-SC/PR-H-15M-LSZH-MG) | FC-D2-504-LC/UR-SC/UR-H-15M-LSZH-MG | шт | 7080 | 5803.2787 | Компоненты волоконно-оптические | Проектный |  | 30 | 1 | 1 | 0.144 | 0.001104
Hyperline FC-D2-504-LC/UR-SC/UR-H-2M-LSZH-MG Патч-корд волоконно-оптический (шнур) MM 50/125 (OM4), LC-SC, UPC, duplex, 2.0 мм, до 100G, LSZH, 2 м (замена FC-D2-504-LC/PR-SC/PR-H-2M-LSZH-MG) | FC-D2-504-LC/UR-SC/UR-H-2M-LSZH-MG | шт | 2410 | 1975.4098 | Компоненты волоконно-оптические | Проектный |  | 30 | 1 | 1 | 0.06 | 0.00052
Hyperline FC-D2-504-LC/UR-SC/UR-H-20M-LSZH-MG Патч-корд волоконно-оптический (шнур) MM 50/125 (OM4), LC-SC, UPC, duplex, 2.0 мм, до 100G, LSZH, 20 м (замена FC-D2-504-LC/PR-SC/PR-H-20M-LSZH-MG) | FC-D2-504-LC/UR-SC/UR-H-20M-LSZH-MG | шт | 8870 | 7270.4918 | Компоненты волоконно-оптические | Проектный |  | 30 | 1 | 1 | 0.188 | 0.002208
Hyperline FC-D2-504-LC/UR-SC/UR-H-3M-LSZH-MG Патч-корд волоконно-оптический (шнур) MM 50/125 (OM4), LC-SC, UPC, duplex, 2.0 мм, до 100G, LSZH, 3 м (замена FC-D2-504-LC/PR-SC/PR-H-3M-LSZH-MG) | FC-D2-504-LC/UR-SC/UR-H-3M-LSZH-MG | шт | 2770 | 2270.4918 | Компоненты волоконно-оптические | Проектный |  | 30 | 1 | 1 | 0.075 | 0.00052
Hyperline FC-D2-504-LC/UR-SC/UR-H-30M-LSZH-MG Патч-корд волоконно-оптический (шнур) MM 50/125 (OM4), LC-SC, UPC, duplex, 2.0 мм, до 100G, LSZH, 30 м (замена FC-D2-504-LC/PR-SC/PR-H-30M-LSZH-MG) | FC-D2-504-LC/UR-SC/UR-H-30M-LSZH-MG | шт | 12450 | 10204.918 | Компоненты волоконно-оптические | Проектный |  | 30 | 1 | 1 | 0.294 | 0.00276
Hyperline FC-D2-504-LC/UR-SC/UR-H-5M-LSZH-MG Патч-корд волоконно-оптический (шнур) MM 50/125 (OM4), LC-SC, UPC, duplex, 2.0 мм, до 100G, LSZH, 5 м (замена FC-D2-504-LC/PR-SC/PR-H-5M-LSZH-MG) | FC-D2-504-LC/UR-SC/UR-H-5M-LSZH-MG | шт | 3480 | 2852.459 | Компоненты волоконно-оптические | Проектный |  | 30 | 1 | 1 | 0.09 | 0.00072
Hyperline FC-D2-504-LC/UR-SC/UR-H-50M-LSZH-MG Патч-корд волоконно-оптический (шнур) MM 50/125 (OM4), LC-SC, UPC, duplex, 2.0 мм, до 100G, LSZH, 50 м (замена FC-D2-504-LC/PR-SC/PR-H-50M-LSZH-MG) | FC-D2-504-LC/UR-SC/UR-H-50M-LSZH-MG | шт | 19650 | 16106.5574 | Компоненты волоконно-оптические | Проектный |  | 30 | 1 | 1 | 0.499 | 0.003312
Hyperline FC-D2-504-SC/UR-SC/UR-H-1M-LSZH-MG Патч-корд волоконно-оптический (шнур) MM 50/125 (OM4), SC-SC, UPC, duplex, 2.0 мм, до 100G, LSZH, 1 м (замена FC-D2-504-SC/PR-SC/PR-H-1M-LSZH-MG) | FC-D2-504-SC/UR-SC/UR-H-1M-LSZH-MG | шт | 2050 | 1680.3279 | Компоненты волоконно-оптические | Проектный |  | 30 | 1 | 1 | 0.018 | 0.001104
Hyperline FC-D2-504-SC/UR-SC/UR-H-10M-LSZH-MG Патч-корд волоконно-оптический (шнур) MM 50/125 (OM4), SC-SC, UPC, duplex, 2.0 мм, до 100G, LSZH, 10 м (замена FC-D2-504-SC/PR-SC/PR-H-10M-LSZH-MG) | FC-D2-504-SC/UR-SC/UR-H-10M-LSZH-MG | шт | 5280 | 4327.8689 | Компоненты волоконно-оптические | Проектный |  | 30 | 1 | 1 | 0.101 | 0.002208
Hyperline FC-D2-504-SC/UR-SC/UR-H-15M-LSZH-MG Патч-корд волоконно-оптический (шнур) MM 50/125 (OM4), SC-SC, UPC, duplex, 2.0 мм, до 100G, LSZH, 15 м (замена FC-D2-504-SC/PR-SC/PR-H-15M-LSZH-MG) | FC-D2-504-SC/UR-SC/UR-H-15M-LSZH-MG | шт | 7080 | 5803.2787 | Компоненты волоконно-оптические | Проектный |  | 30 | 1 | 1 | 0.149 | 0.00276
Hyperline FC-D2-504-SC/UR-SC/UR-H-2M-LSZH-MG Патч-корд волоконно-оптический (шнур) MM 50/125 (OM4), SC-SC, UPC, duplex, 2.0 мм, до 100G, LSZH, 2 м (замена FC-D2-504-SC/PR-SC/PR-H-2M-LSZH-MG) | FC-D2-504-SC/UR-SC/UR-H-2M-LSZH-MG | шт | 2410 | 1975.4098 | Компоненты волоконно-оптические | Проектный |  | 30 | 1 | 1 | 0.041 | 0.001104
Hyperline FC-D2-504-SC/UR-SC/UR-H-20M-LSZH-MG Патч-корд волоконно-оптический (шнур) MM 50/125 (OM4), SC-SC, UPC, duplex, 2.0 мм, до 100G, LSZH, 20 м (замена FC-D2-504-SC/PR-SC/PR-H-20M-LSZH-MG) | FC-D2-504-SC/UR-SC/UR-H-20M-LSZH-MG | шт | 8870 | 7270.4918 | Компоненты волоконно-оптические | Проектный |  | 30 | 1 | 1 | 0.191 | 0.002208
Hyperline FC-D2-504-SC/UR-SC/UR-H-3M-LSZH-MG Патч-корд волоконно-оптический (шнур) MM 50/125 (OM4), SC-SC, UPC, duplex, 2.0 мм, до 100G, LSZH, 3 м (замена FC-D2-504-SC/PR-SC/PR-H-3M-LSZH-MG) | FC-D2-504-SC/UR-SC/UR-H-3M-LSZH-MG | шт | 2770 | 2270.4918 | Компоненты волоконно-оптические | Проектный |  | 30 | 1 | 1 | 0.055 | 0.001104
Hyperline FC-D2-504-SC/UR-SC/UR-H-30M-LSZH-MG Патч-корд волоконно-оптический (шнур) MM 50/125 (OM4), SC-SC, UPC, duplex, 2.0 мм, до 100G, LSZH, 30 м (замена FC-D2-504-SC/PR-SC/PR-H-30M-LSZH-MG) | FC-D2-504-SC/UR-SC/UR-H-30M-LSZH-MG | шт | 12450 | 10204.918 | Компоненты волоконно-оптические | Проектный |  | 30 | 1 | 1 | 0.299 | 0.00276
Hyperline FC-D2-504-SC/UR-SC/UR-H-5M-LSZH-MG Патч-корд волоконно-оптический (шнур) MM 50/125 (OM4), SC-SC, UPC, duplex, 2.0 мм, до 100G, LSZH, 5 м (замена FC-D2-504-SC/PR-SC/PR-H-5M-LSZH-MG) | FC-D2-504-SC/UR-SC/UR-H-5M-LSZH-MG | шт | 3480 | 2852.459 | Компоненты волоконно-оптические | Проектный |  | 30 | 1 | 1 | 0.069 | 0.001104
Hyperline FC-D2-504-SC/UR-SC/UR-H-50M-LSZH-MG Патч-корд волоконно-оптический (шнур) MM 50/125 (OM4), SC-SC, UPC, duplex, 2.0 мм, до 100G, LSZH, 50 м (замена FC-D2-504-SC/PR-SC/PR-H-50M-LSZH-MG) | FC-D2-504-SC/UR-SC/UR-H-50M-LSZH-MG | шт | 19650 | 16106.5574 | Компоненты волоконно-оптические | Проектный |  | 30 | 1 | 1 | 0.499 | 0.003312
Hyperline FC-D2-9-FC/UR-FC/UR-H-1M-LSZH-YL Патч-корд волоконно-оптический (шнур) SM 9/125 (OS2), FC-FC, UPC, duplex, 2.0 мм, LSZH, 1 м | FC-D2-9-FC/UR-FC/UR-H-1M-LSZH-YL | шт | 1135 | 930.3279 | Компоненты волоконно-оптические | Стандартный |  | 20 | 1 | 1 | 0.042 | 0.000484
Hyperline FC-D2-9-FC/UR-FC/UR-H-10M-LSZH-YL Патч-корд волоконно-оптический (шнур) SM 9/125 (OS2), FC-FC, UPC, duplex, 2.0 мм, LSZH, 10 м | FC-D2-9-FC/UR-FC/UR-H-10M-LSZH-YL | шт | 1565 | 1282.7869 | Компоненты волоконно-оптические | Стандартный |  | 20 | 1 | 1 | 0.186 | 0.0004
Hyperline FC-D2-9-FC/UR-FC/UR-H-15M-LSZH-YL Патч-корд волоконно-оптический (шнур) SM 9/125 (OS2), FC-FC, UPC, duplex, 2.0 мм, LSZH, 15 м | FC-D2-9-FC/UR-FC/UR-H-15M-LSZH-YL | шт | 1800 | 1475.4098 | Компоненты волоконно-оптические | Стандартный |  | 20 | 1 | 1 | 0.147 | 0.002208
Hyperline FC-D2-9-FC/UR-FC/UR-H-2M-LSZH-YL Патч-корд волоконно-оптический (шнур) SM 9/125 (OS2), FC-FC, UPC, duplex, 2.0 мм, LSZH, 2 м | FC-D2-9-FC/UR-FC/UR-H-2M-LSZH-YL | шт | 1185 | 971.3115 | Компоненты волоконно-оптические | Стандартный |  | 20 | 1 | 1 | 0.056 | 0.000484
Hyperline FC-D2-9-FC/UR-FC/UR-H-20M-LSZH-YL Патч-корд волоконно-оптический (шнур) SM 9/125 (OS2), FC-FC, UPC, duplex, 2.0 мм, LSZH, 20 м | FC-D2-9-FC/UR-FC/UR-H-20M-LSZH-YL | шт | 2040 | 1672.1311 | Компоненты волоконно-оптические | Стандартный |  | 20 | 1 | 1 | 0.209 | 0.002208
Hyperline FC-D2-9-FC/UR-FC/UR-H-3M-LSZH-YL Патч-корд волоконно-оптический (шнур) SM 9/125 (OS2), FC-FC, UPC, duplex, 2.0 мм, LSZH, 3 м | FC-D2-9-FC/UR-FC/UR-H-3M-LSZH-YL | шт | 1230 | 1008.1967 | Компоненты волоконно-оптические | Стандартный |  | 20 | 1 | 1 | 0.068 | 0.000968
Hyperline FC-D2-9-FC/UR-FC/UR-H-30M-LSZH-YL Патч-корд волоконно-оптический (шнур) SM 9/125 (OS2), FC-FC, UPC, duplex, 2.0 мм, LSZH, 30 м | FC-D2-9-FC/UR-FC/UR-H-30M-LSZH-YL | шт | 2520 | 2065.5738 | Компоненты волоконно-оптические | Стандартный |  | 20 | 1 | 1 | 0.339 | 0.00276
Hyperline FC-D2-9-FC/UR-FC/UR-H-5M-LSZH-YL Патч-корд волоконно-оптический (шнур) SM 9/125 (OS2), FC-FC, UPC, duplex, 2.0 мм, LSZH, 5 м | FC-D2-9-FC/UR-FC/UR-H-5M-LSZH-YL | шт | 1325 | 1086.0656 | Компоненты волоконно-оптические | Стандартный |  | 20 | 1 | 1 | 0.095 | 0.00121
Hyperline FC-D2-9-FC/UR-FC/UR-H-50M-LSZH-YL Патч-корд волоконно-оптический (шнур) SM 9/125 (OS2), FC-FC, UPC, duplex, 2.0 мм, LSZH, 50 м | FC-D2-9-FC/UR-FC/UR-H-50M-LSZH-YL | шт | 3465 | 2840.1639 | Компоненты волоконно-оптические | Стандартный |  | 20 | 1 | 1 | 0.485 | 0.003312
Hyperline FC-D2-9-FC/UR-LC/UR-H-1M-LSZH-YL Патч-корд волоконно-оптический (шнур) SM 9/125 (OS2), FC-LC, UPC, duplex, 2.0 мм, LSZH, 1 м | FC-D2-9-FC/UR-LC/UR-H-1M-LSZH-YL | шт | 1135 | 930.3279 | Компоненты волоконно-оптические | Стандартный |  | 20 | 1 | 1 | 0.029 | 0.000484
Hyperline FC-D2-9-FC/UR-LC/UR-H-10M-LSZH-YL Патч-корд волоконно-оптический (шнур) SM 9/125 (OS2), FC-LC, UPC, duplex, 2.0 мм, LSZH, 10 м | FC-D2-9-FC/UR-LC/UR-H-10M-LSZH-YL | шт | 1565 | 1282.7869 | Компоненты волоконно-оптические | Стандартный |  | 20 | 1 | 1 | 0.086 | 0.000439
Hyperline FC-D2-9-FC/UR-LC/UR-H-15M-LSZH-YL Патч-корд волоконно-оптический (шнур) SM 9/125 (OS2), FC-LC, UPC, duplex, 2.0 мм, LSZH, 15 м | FC-D2-9-FC/UR-LC/UR-H-15M-LSZH-YL | шт | 1800 | 1475.4098 | Компоненты волоконно-оптические | Стандартный |  | 20 | 1 | 1 | 0.144 | 0.001656
Hyperline FC-D2-9-FC/UR-LC/UR-H-2M-LSZH-YL Патч-корд волоконно-оптический (шнур) SM 9/125 (OS2), FC-LC, UPC, duplex, 2.0 мм, LSZH, 2 м | FC-D2-9-FC/UR-LC/UR-H-2M-LSZH-YL | шт | 1185 | 971.3115 | Компоненты волоконно-оптические | Стандартный |  | 20 | 1 | 1 | 0.037 | 0.000484
Hyperline FC-D2-9-FC/UR-LC/UR-H-20M-LSZH-YL Патч-корд волоконно-оптический (шнур) SM 9/125 (OS2), FC-LC, UPC, duplex, 2.0 мм, LSZH, 20 м | FC-D2-9-FC/UR-LC/UR-H-20M-LSZH-YL | шт | 2040 | 1672.1311 | Компоненты волоконно-оптические | Стандартный |  | 20 | 1 | 1 | 0.154 | 0.00105
Hyperline FC-D2-9-FC/UR-LC/UR-H-3M-LSZH-YL Патч-корд волоконно-оптический (шнур) SM 9/125 (OS2), FC-LC, UPC, duplex, 2.0 мм, LSZH, 3 м | FC-D2-9-FC/UR-LC/UR-H-3M-LSZH-YL | шт | 1230 | 1008.1967 | Компоненты волоконно-оптические | Стандартный |  | 20 | 1 | 1 | 0.042 | 0.000968
Hyperline FC-D2-9-FC/UR-LC/UR-H-30M-LSZH-YL Патч-корд волоконно-оптический (шнур) SM 9/125 (OS2), FC-LC, UPC, duplex, 2.0 мм, LSZH, 30 м | FC-D2-9-FC/UR-LC/UR-H-30M-LSZH-YL | шт | 2520 | 2065.5738 | Компоненты волоконно-оптические | Стандартный |  | 20 | 1 | 1 | 0.27 | 0.00276
Hyperline FC-D2-9-FC/UR-LC/UR-H-5M-LSZH-YL Патч-корд волоконно-оптический (шнур) SM 9/125 (OS2), FC-LC, UPC, duplex, 2.0 мм, LSZH, 5 м | FC-D2-9-FC/UR-LC/UR-H-5M-LSZH-YL | шт | 1325 | 1086.0656 | Компоненты волоконно-оптические | Стандартный |  | 20 | 1 | 1 | 0.06 | 0.00121
Hyperline FC-D2-9-FC/UR-LC/UR-H-50M-LSZH-YL Патч-корд волоконно-оптический (шнур) SM 9/125 (OS2), FC-LC, UPC, duplex, 2.0 мм, LSZH, 50 м | FC-D2-9-FC/UR-LC/UR-H-50M-LSZH-YL | шт | 3465 | 2840.1639 | Компоненты волоконно-оптические | Стандартный |  | 20 | 1 | 1 | 0.57 | 0.009207
Hyperline FC-D2-9-FC/UR-SC/UR-H-1M-LSZH-YL Патч-корд волоконно-оптический (шнур) SM 9/125 (OS2), FC-SC, UPC, duplex, 2.0 мм, LSZH, 1 м | FC-D2-9-FC/UR-SC/UR-H-1M-LSZH-YL | шт | 1135 | 930.3279 | Компоненты волоконно-оптические | Стандартный |  | 20 | 1 | 1 | 0.038 | 0.000484
Hyperline FC-D2-9-FC/UR-SC/UR-H-10M-LSZH-YL Патч-корд волоконно-оптический (шнур) SM 9/125 (OS2), FC-SC, UPC, duplex, 2.0 мм, LSZH, 10 м | FC-D2-9-FC/UR-SC/UR-H-10M-LSZH-YL | шт | 1565 | 1282.7869 | Компоненты волоконно-оптические | Стандартный |  | 20 | 1 | 1 | 0.16 | 0.0004
Hyperline FC-D2-9-FC/UR-SC/UR-H-15M-LSZH-YL Патч-корд волоконно-оптический (шнур) SM 9/125 (OS2), FC-SC, UPC, duplex, 2.0 мм, LSZH, 15 м | FC-D2-9-FC/UR-SC/UR-H-15M-LSZH-YL | шт | 1800 | 1475.4098 | Компоненты волоконно-оптические | Стандартный |  | 20 | 1 | 1 | 0.16 | 0.002208
Hyperline FC-D2-9-FC/UR-SC/UR-H-2M-LSZH-YL Патч-корд волоконно-оптический (шнур) SM 9/125 (OS2), FC-SC, UPC, duplex, 2.0 мм, LSZH, 2 м | FC-D2-9-FC/UR-SC/UR-H-2M-LSZH-YL | шт | 1185 | 971.3115 | Компоненты волоконно-оптические | Стандартный |  | 20 | 1 | 1 | 0.051 | 0.000484
Hyperline FC-D2-9-FC/UR-SC/UR-H-20M-LSZH-YL Патч-корд волоконно-оптический (шнур) SM 9/125 (OS2), FC-SC, UPC, duplex, 2.0 мм, LSZH, 20 м | FC-D2-9-FC/UR-SC/UR-H-20M-LSZH-YL | шт | 2040 | 1672.1311 | Компоненты волоконно-оптические | Стандартный |  | 20 | 1 | 1 | 0.191 | 0.002208
Hyperline FC-D2-9-FC/UR-SC/UR-H-3M-LSZH-YL Патч-корд волоконно-оптический (шнур) SM 9/125 (OS2), FC-SC, UPC, duplex, 2.0 мм, LSZH, 3 м | FC-D2-9-FC/UR-SC/UR-H-3M-LSZH-YL | шт | 1230 | 1008.1967 | Компоненты волоконно-оптические | Стандартный |  | 20 | 1 | 1 | 0.065 | 0.000968
Hyperline FC-D2-9-FC/UR-SC/UR-H-30M-LSZH-YL Патч-корд волоконно-оптический (шнур) SM 9/125 (OS2), FC-SC, UPC, duplex, 2.0 мм, LSZH, 30 м | FC-D2-9-FC/UR-SC/UR-H-30M-LSZH-YL | шт | 2520 | 2065.5738 | Компоненты волоконно-оптические | Стандартный |  | 20 | 1 | 1 | 0.291 | 0.00276
Hyperline FC-D2-9-FC/UR-SC/UR-H-5M-LSZH-YL Патч-корд волоконно-оптический (шнур) SM 9/125 (OS2), FC-SC, UPC, duplex, 2.0 мм, LSZH, 5 м | FC-D2-9-FC/UR-SC/UR-H-5M-LSZH-YL | шт | 1325 | 1086.0656 | Компоненты волоконно-оптические | Стандартный |  | 20 | 1 | 1 | 0.089 | 0.00121
Hyperline FC-D2-9-FC/UR-SC/UR-H-50M-LSZH-YL Патч-корд волоконно-оптический (шнур) SM 9/125 (OS2), FC-SC, UPC, duplex, 2.0 мм, LSZH, 50 м | FC-D2-9-FC/UR-SC/UR-H-50M-LSZH-YL | шт | 3465 | 2840.1639 | Компоненты волоконно-оптические | Стандартный |  | 20 | 1 | 1 | 0.486 | 0.003312
Hyperline FC-D2-9-FC/UR-ST/UR-H-1M-LSZH-YL Патч-корд волоконно-оптический (шнур) SM 9/125 (OS2), FC-ST, UPC, duplex, 2.0 мм, LSZH, 1 м | FC-D2-9-FC/UR-ST/UR-H-1M-LSZH-YL | шт | 1135 | 930.3279 | Компоненты волоконно-оптические | Стандартный |  | 20 | 1 | 1 | 0.041 | 0.000227
Hyperline FC-D2-9-FC/UR-ST/UR-H-10M-LSZH-YL Патч-корд волоконно-оптический (шнур) SM 9/125 (OS2), FC-ST, UPC, duplex, 2.0 мм, LSZH, 10 м | FC-D2-9-FC/UR-ST/UR-H-10M-LSZH-YL | шт | 1565 | 1282.7869 | Компоненты волоконно-оптические | Стандартный |  | 20 | 1 | 1 | 0.041 | 0.000484
Hyperline FC-D2-9-FC/UR-ST/UR-H-15M-LSZH-YL Патч-корд волоконно-оптический (шнур) SM 9/125 (OS2), FC-ST, UPC, duplex, 2.0 мм, LSZH, 15 м | FC-D2-9-FC/UR-ST/UR-H-15M-LSZH-YL | шт | 1800 | 1475.4098 | Компоненты волоконно-оптические | Стандартный |  | 20 | 1 | 1 | 0.167 | 0.001728
Hyperline FC-D2-9-FC/UR-ST/UR-H-2M-LSZH-YL Патч-корд волоконно-оптический (шнур) SM 9/125 (OS2), FC-ST, UPC, duplex, 2.0 мм, LSZH, 2 м | FC-D2-9-FC/UR-ST/UR-H-2M-LSZH-YL | шт | 1185 | 971.3115 | Компоненты волоконно-оптические | Стандартный |  | 20 | 1 | 1 | 0.054 | 0.000303
Hyperline FC-D2-9-FC/UR-ST/UR-H-20M-LSZH-YL Патч-корд волоконно-оптический (шнур) SM 9/125 (OS2), FC-ST, UPC, duplex, 2.0 мм, LSZH, 20 м | FC-D2-9-FC/UR-ST/UR-H-20M-LSZH-YL | шт | 2040 | 1672.1311 | Компоненты волоконно-оптические | Стандартный |  | 20 | 1 | 1 | 0.194 | 0.002208
Hyperline FC-D2-9-FC/UR-ST/UR-H-3M-LSZH-YL Патч-корд волоконно-оптический (шнур) SM 9/125 (OS2), FC-ST, UPC, duplex, 2.0 мм, LSZH, 3 м | FC-D2-9-FC/UR-ST/UR-H-3M-LSZH-YL | шт | 1230 | 1008.1967 | Компоненты волоконно-оптические | Стандартный |  | 20 | 1 | 1 | 0.066 | 0.000454
Hyperline FC-D2-9-FC/UR-ST/UR-H-30M-LSZH-YL Патч-корд волоконно-оптический (шнур) SM 9/125 (OS2), FC-ST, UPC, duplex, 2.0 мм, LSZH, 30 м | FC-D2-9-FC/UR-ST/UR-H-30M-LSZH-YL | шт | 2520 | 2065.5738 | Компоненты волоконно-оптические | Стандартный |  | 20 | 1 | 1 | 0.291 | 0.000484
Hyperline FC-D2-9-FC/UR-ST/UR-H-5M-LSZH-YL Патч-корд волоконно-оптический (шнур) SM 9/125 (OS2), FC-ST, UPC, duplex, 2.0 мм, LSZH, 5 м | FC-D2-9-FC/UR-ST/UR-H-5M-LSZH-YL | шт | 1325 | 1086.0656 | Компоненты волоконно-оптические | Стандартный |  | 20 | 1 | 1 | 0.091 | 0.000605
Hyperline FC-D2-9-FC/UR-ST/UR-H-50M-LSZH-YL Патч-корд волоконно-оптический (шнур) SM 9/125 (OS2), FC-ST, UPC, duplex, 2.0 мм, LSZH, 50 м | FC-D2-9-FC/UR-ST/UR-H-50M-LSZH-YL | шт | 3465 | 2840.1639 | Компоненты волоконно-оптические | Стандартный |  | 20 | 1 | 1 | 2.05 | 0.000484
Hyperline FC-D2-9-LC/UR-LC/UR-H-1M-LSZH-BK Патч-корд волоконно-оптический (шнур) SM 9/125 (OS2), LC-LC, UPC, duplex, 2.0 мм, LSZH, 1 м, черный | FC-D2-9-LC/UR-LC/UR-H-1M-LSZH-BK | шт | 1135 | 930.3279 | Компоненты волоконно-оптические | Стандартный |  | 20 | 1 | 1 | 0.021 | 0.000135
Hyperline FC-D2-9-LC/UR-LC/UR-H-1M-LSZH-YL Патч-корд волоконно-оптический (шнур) SM 9/125 (OS2), LC-LC, UPC, duplex, 2.0 мм, LSZH, 1 м | FC-D2-9-LC/UR-LC/UR-H-1M-LSZH-YL | шт | 1135 | 930.3279 | Компоненты волоконно-оптические | Стандартный |  | 20 | 1 | 1 | 0.021 | 0.000135
Hyperline FC-D2-9-LC/UR-LC/UR-H-10M-LSZH-BK Патч-корд волоконно-оптический (шнур) SM 9/125 (OS2), LC-LC, UPC, duplex, 2.0 мм, LSZH, 10 м, черный | FC-D2-9-LC/UR-LC/UR-H-10M-LSZH-BK | шт | 1565 | 1282.7869 | Компоненты волоконно-оптические | Стандартный |  | 20 | 1 | 1 | 0.085 | 0.000352
Hyperline FC-D2-9-LC/UR-LC/UR-H-10M-LSZH-YL Патч-корд волоконно-оптический (шнур) SM 9/125 (OS2), LC-LC, UPC, duplex, 2.0 мм, LSZH, 10 м | FC-D2-9-LC/UR-LC/UR-H-10M-LSZH-YL | шт | 1565 | 1282.7869 | Компоненты волоконно-оптические | Стандартный |  | 20 | 1 | 1 | 0.085 | 0.000352
Hyperline FC-D2-9-LC/UR-LC/UR-H-1.5M-LSZH-YL Патч-корд волоконно-оптический (шнур) SM 9/125 (OS2), LC-LC, UPC, duplex, 2.0 мм, LSZH, 1.5 м | FC-D2-9-LC/UR-LC/UR-H-1.5M-LSZH-YL | шт | 1185 | 971.3115 | Компоненты волоконно-оптические | Стандартный |  | 20 | 1 | 1 | 0.039 | 0.001104
Hyperline FC-D2-9-LC/UR-LC/UR-H-15M-LSZH-BK Патч-корд волоконно-оптический (шнур) SM 9/125 (OS2), LC-LC, UPC, duplex, 2.0 мм, LSZH, 15 м, черный | FC-D2-9-LC/UR-LC/UR-H-15M-LSZH-BK | шт | 1800 | 1475.4098 | Компоненты волоконно-оптические | Стандартный |  | 20 | 1 | 1 | 0.142 | 0.00276
Hyperline FC-D2-9-LC/UR-LC/UR-H-15M-LSZH-YL Патч-корд волоконно-оптический (шнур) SM 9/125 (OS2), LC-LC, UPC, duplex, 2.0 мм, LSZH, 15 м | FC-D2-9-LC/UR-LC/UR-H-15M-LSZH-YL | шт | 1800 | 1475.4098 | Компоненты волоконно-оптические | Стандартный |  | 20 | 1 | 1 | 0.144 | 0.0004
Hyperline FC-D2-9-LC/UR-LC/UR-H-2M-LSZH-BK Патч-корд волоконно-оптический (шнур) SM 9/125 (OS2), LC-LC, UPC, duplex, 2.0 мм, LSZH, 2 м, черный | FC-D2-9-LC/UR-LC/UR-H-2M-LSZH-BK | шт | 1185 | 971.3115 | Компоненты волоконно-оптические | Стандартный |  | 20 | 1 | 1 | 0.028 | 0.000176
Hyperline FC-D2-9-LC/UR-LC/UR-H-2M-LSZH-YL Патч-корд волоконно-оптический (шнур) SM 9/125 (OS2), LC-LC, UPC, duplex, 2.0 мм, LSZH, 2 м | FC-D2-9-LC/UR-LC/UR-H-2M-LSZH-YL | шт | 1185 | 971.3115 | Компоненты волоконно-оптические | Стандартный |  | 20 | 1 | 1 | 0.028 | 0.000176
Hyperline FC-D2-9-LC/UR-LC/UR-H-20M-LSZH-YL Патч-корд волоконно-оптический (шнур) SM 9/125 (OS2), LC-LC, UPC, duplex, 2.0 мм, LSZH, 20 м | FC-D2-9-LC/UR-LC/UR-H-20M-LSZH-YL | шт | 2040 | 1672.1311 | Компоненты волоконно-оптические | Стандартный |  | 20 | 1 | 1 | 0.192 | 0.0008
Hyperline FC-D2-9-LC/UR-LC/UR-H-3M-LSZH-BK Патч-корд волоконно-оптический (шнур) SM 9/125 (OS2), LC-LC, UPC, duplex, 2.0 мм, LSZH, 3 м, черный | FC-D2-9-LC/UR-LC/UR-H-3M-LSZH-BK | шт | 1230 | 1008.1967 | Компоненты волоконно-оптические | Стандартный |  | 20 | 1 | 1 | 0.036 | 0.000176
Hyperline FC-D2-9-LC/UR-LC/UR-H-3M-LSZH-YL Патч-корд волоконно-оптический (шнур) SM 9/125 (OS2), LC-LC, UPC, duplex, 2.0 мм, LSZH, 3 м | FC-D2-9-LC/UR-LC/UR-H-3M-LSZH-YL | шт | 1230 | 1008.1967 | Компоненты волоконно-оптические | Стандартный |  | 20 | 1 | 1 | 0.036 | 0.000176
Hyperline FC-D2-9-LC/UR-LC/UR-H-30M-LSZH-YL Патч-корд волоконно-оптический (шнур) SM 9/125 (OS2), LC-LC, UPC, duplex, 2.0 мм, LSZH, 30 м | FC-D2-9-LC/UR-LC/UR-H-30M-LSZH-YL | шт | 2520 | 2065.5738 | Компоненты волоконно-оптические | Стандартный |  | 20 | 1 | 1 | 0.248 | 0.00276
Hyperline FC-D2-9-LC/UR-LC/UR-H-5M-LSZH-YL Патч-корд волоконно-оптический (шнур) SM 9/125 (OS2), LC-LC, UPC, duplex, 2.0 мм, LSZH, 5 м | FC-D2-9-LC/UR-LC/UR-H-5M-LSZH-YL | шт | 1325 | 1086.0656 | Компоненты волоконно-оптические | Стандартный |  | 20 | 1 | 1 | 0.045 | 0.000352
Hyperline FC-D2-9-LC/UR-LC/UR-H-50M-LSZH-YL Патч-корд волоконно-оптический (шнур) SM 9/125 (OS2), LC-LC, UPC, duplex, 2.0 мм, LSZH, 50 м | FC-D2-9-LC/UR-LC/UR-H-50M-LSZH-YL | шт | 3465 | 2840.1639 | Компоненты волоконно-оптические | Стандартный |  | 20 | 1 | 1 | 0.404 | 0.003312
Hyperline FC-D2-9-LC/UR-SC/UR-H-1M-LSZH-YL Патч-корд волоконно-оптический (шнур) SM 9/125 (OS2), LC-SC, UPC, duplex, 2.0 мм, LSZH, 1 м | FC-D2-9-LC/UR-SC/UR-H-1M-LSZH-YL | шт | 1135 | 930.3279 | Компоненты волоконно-оптические | Стандартный |  | 20 | 1 | 1 | 0.023 | 0.000484
Hyperline FC-D2-9-LC/UR-SC/UR-H-10M-LSZH-YL Патч-корд волоконно-оптический (шнур) SM 9/125 (OS2), LC-SC, UPC, duplex, 2.0 мм, LSZH, 10 м | FC-D2-9-LC/UR-SC/UR-H-10M-LSZH-YL | шт | 1565 | 1282.7869 | Компоненты волоконно-оптические | Стандартный |  | 20 | 1 | 1 | 0.092 | 0.0004
Hyperline FC-D2-9-LC/UR-SC/UR-H-1.5M-LSZH-YL Патч-корд волоконно-оптический (шнур) SM 9/125 (OS2), LC-SC, UPC, duplex, 2.0 мм, LSZH, 1.5 м | FC-D2-9-LC/UR-SC/UR-H-1.5M-LSZH-YL | шт | 1185 | 971.3115 | Компоненты волоконно-оптические | Стандартный |  | 20 | 1 | 1 | 0.045 | 0.001104
Hyperline FC-D2-9-LC/UR-SC/UR-H-15M-LSZH-YL Патч-корд волоконно-оптический (шнур) SM 9/125 (OS2), LC-SC, UPC, duplex, 2.0 мм, LSZH, 15 м | FC-D2-9-LC/UR-SC/UR-H-15M-LSZH-YL | шт | 1800 | 1475.4098 | Компоненты волоконно-оптические | Стандартный |  | 20 | 1 | 1 | 0.123 | 0.0004
Hyperline FC-D2-9-LC/UR-SC/UR-H-2M-LSZH-YL Патч-корд волоконно-оптический (шнур) SM 9/125 (OS2), LC-SC, UPC, duplex, 2.0 мм, LSZH, 2 м | FC-D2-9-LC/UR-SC/UR-H-2M-LSZH-YL | шт | 1185 | 971.3115 | Компоненты волоконно-оптические | Стандартный |  | 20 | 1 | 1 | 0.031 | 0.000484
Hyperline FC-D2-9-LC/UR-SC/UR-H-20M-LSZH-YL Патч-корд волоконно-оптический (шнур) SM 9/125 (OS2), LC-SC, UPC, duplex, 2.0 мм, LSZH, 20 м | FC-D2-9-LC/UR-SC/UR-H-20M-LSZH-YL | шт | 2040 | 1672.1311 | Компоненты волоконно-оптические | Стандартный |  | 20 | 1 | 1 | 0.202 | 0.001852
Hyperline FC-D2-9-LC/UR-SC/UR-H-3M-LSZH-YL Патч-корд волоконно-оптический (шнур) SM 9/125 (OS2), LC-SC, UPC, duplex, 2.0 мм, LSZH, 3 м | FC-D2-9-LC/UR-SC/UR-H-3M-LSZH-YL | шт | 1230 | 1008.1967 | Компоненты волоконно-оптические | Стандартный |  | 20 | 1 | 1 | 0.038 | 0.000968
Hyperline FC-D2-9-LC/UR-SC/UR-H-30M-LSZH-YL Патч-корд волоконно-оптический (шнур) SM 9/125 (OS2), LC-SC, UPC, duplex, 2.0 мм, LSZH, 30 м | FC-D2-9-LC/UR-SC/UR-H-30M-LSZH-YL | шт | 2520 | 2065.5738 | Компоненты волоконно-оптические | Стандартный |  | 20 | 1 | 1 | 0.233 | 0.00276
Hyperline FC-D2-9-LC/UR-SC/UR-H-5M-LSZH-YL Патч-корд волоконно-оптический (шнур) SM 9/125 (OS2), LC-SC, UPC, duplex, 2.0 мм, LSZH, 5 м | FC-D2-9-LC/UR-SC/UR-H-5M-LSZH-YL | шт | 1325 | 1086.0656 | Компоненты волоконно-оптические | Стандартный |  | 20 | 1 | 1 | 0.052 | 0.00121
Hyperline FC-D2-9-LC/UR-SC/UR-H-50M-LSZH-YL Патч-корд волоконно-оптический (шнур) SM 9/125 (OS2), LC-SC, UPC, duplex, 2.0 мм, LSZH, 50 м | FC-D2-9-LC/UR-SC/UR-H-50M-LSZH-YL | шт | 3465 | 2840.1639 | Компоненты волоконно-оптические | Стандартный |  | 20 | 1 | 1 | 0.579 | 0.009207
Hyperline FC-D2-9-LC/UR-ST/UR-H-1M-LSZH-YL Патч-корд волоконно-оптический (шнур) SM 9/125 (OS2), LC-ST, UPC, duplex, 2.0 мм, LSZH, 1 м | FC-D2-9-LC/UR-ST/UR-H-1M-LSZH-YL | шт | 1135 | 930.3279 | Компоненты волоконно-оптические | Стандартный |  | 20 | 1 | 1 | 0.027 | 0.000227
Hyperline FC-D2-9-LC/UR-ST/UR-H-10M-LSZH-YL Патч-корд волоконно-оптический (шнур) SM 9/125 (OS2), LC-ST, UPC, duplex, 2.0 мм, LSZH, 10 м | FC-D2-9-LC/UR-ST/UR-H-10M-LSZH-YL | шт | 1565 | 1282.7869 | Компоненты волоконно-оптические | Стандартный |  | 20 | 1 | 1 | 0.092 | 0.001656
Hyperline FC-D2-9-LC/UR-ST/UR-H-15M-LSZH-YL Патч-корд волоконно-оптический (шнур) SM 9/125 (OS2), LC-ST, UPC, duplex, 2.0 мм, LSZH, 15 м | FC-D2-9-LC/UR-ST/UR-H-15M-LSZH-YL | шт | 1800 | 1475.4098 | Компоненты волоконно-оптические | Стандартный |  | 20 | 1 | 1 | 0.142 | 0.00276
Hyperline FC-D2-9-LC/UR-ST/UR-H-2M-LSZH-YL Патч-корд волоконно-оптический (шнур) SM 9/125 (OS2), LC-ST, UPC, duplex, 2.0 мм, LSZH, 2 м | FC-D2-9-LC/UR-ST/UR-H-2M-LSZH-YL | шт | 1185 | 971.3115 | Компоненты волоконно-оптические | Стандартный |  | 20 | 1 | 1 | 0.033 | 0.000303
Hyperline FC-D2-9-LC/UR-ST/UR-H-20M-LSZH-YL Патч-корд волоконно-оптический (шнур) SM 9/125 (OS2), LC-ST, UPC, duplex, 2.0 мм, LSZH, 20 м | FC-D2-9-LC/UR-ST/UR-H-20M-LSZH-YL | шт | 2040 | 1672.1311 | Компоненты волоконно-оптические | Стандартный |  | 20 | 1 | 1 | 0.165 | 0.00276
Hyperline FC-D2-9-LC/UR-ST/UR-H-3M-LSZH-BK Патч-корд волоконно-оптический (шнур) SM 9/125 (OS2), LC-ST, UPC, duplex, 2.0 мм, LSZH, 3 м, черный | FC-D2-9-LC/UR-ST/UR-H-3M-LSZH-BK | шт | 1230 | 1008.1967 | Компоненты волоконно-оптические | Стандартный |  | 20 | 1 | 1 | 0.055 | 0.001104
Hyperline FC-D2-9-LC/UR-ST/UR-H-3M-LSZH-YL Патч-корд волоконно-оптический (шнур) SM 9/125 (OS2), LC-ST, UPC, duplex, 2.0 мм, LSZH, 3 м | FC-D2-9-LC/UR-ST/UR-H-3M-LSZH-YL | шт | 1230 | 1008.1967 | Компоненты волоконно-оптические | Стандартный |  | 20 | 1 | 1 | 0.041 | 0.000454
Hyperline FC-D2-9-LC/UR-ST/UR-H-30M-LSZH-YL Патч-корд волоконно-оптический (шнур) SM 9/125 (OS2), LC-ST, UPC, duplex, 2.0 мм, LSZH, 30 м | FC-D2-9-LC/UR-ST/UR-H-30M-LSZH-YL | шт | 2520 | 2065.5738 | Компоненты волоконно-оптические | Стандартный |  | 20 | 1 | 1 | 0.308 | 0.00276
Hyperline FC-D2-9-LC/UR-ST/UR-H-5M-LSZH-YL Патч-корд волоконно-оптический (шнур) SM 9/125 (OS2), LC-ST, UPC, duplex, 2.0 мм, LSZH, 5 м | FC-D2-9-LC/UR-ST/UR-H-5M-LSZH-YL | шт | 1325 | 1086.0656 | Компоненты волоконно-оптические | Стандартный |  | 20 | 1 | 1 | 0.057 | 0.000605
Hyperline FC-D2-9-LC/UR-ST/UR-H-50M-LSZH-YL Патч-корд волоконно-оптический (шнур) SM 9/125 (OS2), LC-ST, UPC, duplex, 2.0 мм, LSZH, 50 м | FC-D2-9-LC/UR-ST/UR-H-50M-LSZH-YL | шт | 3465 | 2840.1639 | Компоненты волоконно-оптические | Стандартный |  | 20 | 1 | 1 | 0.579 | 0.009207
Hyperline FC-D2-9-SC/UR-SC/UR-H-1M-LSZH-BK Патч-корд волоконно-оптический (шнур) SM 9/125 (OS2), SC-SC, UPC, duplex, 2.0 мм, LSZH, 1 м, черный | FC-D2-9-SC/UR-SC/UR-H-1M-LSZH-BK | шт | 1135 | 930.3279 | Компоненты волоконно-оптические | Стандартный |  | 20 | 1 | 1 | 0.034 | 0.000176
Hyperline FC-D2-9-SC/UR-SC/UR-H-1M-LSZH-YL Патч-корд волоконно-оптический (шнур) SM 9/125 (OS2), SC-SC, UPC, duplex, 2.0 мм, LSZH, 1 м | FC-D2-9-SC/UR-SC/UR-H-1M-LSZH-YL | шт | 1135 | 930.3279 | Компоненты волоконно-оптические | Стандартный |  | 20 | 1 | 1 | 0.034 | 0.000176
Hyperline FC-D2-9-SC/UR-SC/UR-H-10M-LSZH-BK Патч-корд волоконно-оптический (шнур) SM 9/125 (OS2), SC-SC, UPC, duplex, 2.0 мм, LSZH, 10 м, черный | FC-D2-9-SC/UR-SC/UR-H-10M-LSZH-BK | шт | 1565 | 1282.7869 | Компоненты волоконно-оптические | Стандартный |  | 20 | 1 | 1 | 0.11 | 0.00105
Hyperline FC-D2-9-SC/UR-SC/UR-H-10M-LSZH-YL Патч-корд волоконно-оптический (шнур) SM 9/125 (OS2), SC-SC, UPC, duplex, 2.0 мм, LSZH, 10 м | FC-D2-9-SC/UR-SC/UR-H-10M-LSZH-YL | шт | 1565 | 1282.7869 | Компоненты волоконно-оптические | Стандартный |  | 20 | 1 | 1 | 0.24 | 0.0004
Hyperline FC-D2-9-SC/UR-SC/UR-H-15M-LSZH-BK Патч-корд волоконно-оптический (шнур) SM 9/125 (OS2), SC-SC, UPC, duplex, 2.0 мм, LSZH, 15 м, черный | FC-D2-9-SC/UR-SC/UR-H-15M-LSZH-BK | шт | 1800 | 1475.4098 | Компоненты волоконно-оптические | Стандартный |  | 20 | 1 | 1 | 0.131 | 0.00105
Hyperline FC-D2-9-SC/UR-SC/UR-H-15M-LSZH-YL Патч-корд волоконно-оптический (шнур) SM 9/125 (OS2), SC-SC, UPC, duplex, 2.0 мм, LSZH, 15 м | FC-D2-9-SC/UR-SC/UR-H-15M-LSZH-YL | шт | 1800 | 1475.4098 | Компоненты волоконно-оптические | Стандартный |  | 20 | 1 | 1 | 0.24 | 0.0004
Hyperline FC-D2-9-SC/UR-SC/UR-H-2M-LSZH-YL Патч-корд волоконно-оптический (шнур) SM 9/125 (OS2), SC-SC, UPC, duplex, 2.0 мм, LSZH, 2 м | FC-D2-9-SC/UR-SC/UR-H-2M-LSZH-YL | шт | 1185 | 971.3115 | Компоненты волоконно-оптические | Стандартный |  | 20 | 1 | 1 | 0.046 | 0.000293
Hyperline FC-D2-9-SC/UR-SC/UR-H-20M-LSZH-YL Патч-корд волоконно-оптический (шнур) SM 9/125 (OS2), SC-SC, UPC, duplex, 2.0 мм, LSZH, 20 м | FC-D2-9-SC/UR-SC/UR-H-20M-LSZH-YL | шт | 2040 | 1672.1311 | Компоненты волоконно-оптические | Стандартный |  | 20 | 1 | 1 | 0.046 | 0.000293
Hyperline FC-D2-9-SC/UR-SC/UR-H-3M-LSZH-YL Патч-корд волоконно-оптический (шнур) SM 9/125 (OS2), SC-SC, UPC, duplex, 2.0 мм, LSZH, 3 м | FC-D2-9-SC/UR-SC/UR-H-3M-LSZH-YL | шт | 1230 | 1008.1967 | Компоненты волоконно-оптические | Стандартный |  | 20 | 1 | 1 | 0.059 | 0.000352
Hyperline FC-D2-9-SC/UR-SC/UR-H-30M-LSZH-YL Патч-корд волоконно-оптический (шнур) SM 9/125 (OS2), SC-SC, UPC, duplex, 2.0 мм, LSZH, 30 м | FC-D2-9-SC/UR-SC/UR-H-30M-LSZH-YL | шт | 2520 | 2065.5738 | Компоненты волоконно-оптические | Стандартный |  | 20 | 1 | 1 | 0.34 | 0.002208
Hyperline FC-D2-9-SC/UR-SC/UR-H-5M-LSZH-YL Патч-корд волоконно-оптический (шнур) SM 9/125 (OS2), SC-SC, UPC, duplex, 2.0 мм, LSZH, 5 м | FC-D2-9-SC/UR-SC/UR-H-5M-LSZH-YL | шт | 1325 | 1086.0656 | Компоненты волоконно-оптические | Стандартный |  | 20 | 1 | 1 | 0.085 | 0.000439
Hyperline FC-D2-9-SC/UR-SC/UR-H-50M-LSZH-YL Патч-корд волоконно-оптический (шнур) SM 9/125 (OS2), SC-SC, UPC, duplex, 2.0 мм, LSZH, 50 м | FC-D2-9-SC/UR-SC/UR-H-50M-LSZH-YL | шт | 3465 | 2840.1639 | Компоненты волоконно-оптические | Стандартный |  | 20 | 1 | 1 | 0.579 | 0.009207
Hyperline FC-D2-9-SC/UR-ST/UR-H-1M-LSZH-YL Патч-корд волоконно-оптический (шнур) SM 9/125 (OS2), SC-ST, UPC, duplex, 2.0 мм, LSZH, 1 м | FC-D2-9-SC/UR-ST/UR-H-1M-LSZH-YL | шт | 1135 | 930.3279 | Компоненты волоконно-оптические | Стандартный |  | 20 | 1 | 1 | 0.036 | 0.000484
Hyperline FC-D2-9-SC/UR-ST/UR-H-10M-LSZH-YL Патч-корд волоконно-оптический (шнур) SM 9/125 (OS2), SC-ST, UPC, duplex, 2.0 мм, LSZH, 10 м | FC-D2-9-SC/UR-ST/UR-H-10M-LSZH-YL | шт | 1565 | 1282.7869 | Компоненты волоконно-оптические | Стандартный |  | 20 | 1 | 1 | 0.11 | 0.00105
Hyperline FC-D2-9-SC/UR-ST/UR-H-15M-LSZH-YL Патч-корд волоконно-оптический (шнур) SM 9/125 (OS2), SC-ST, UPC, duplex, 2.0 мм, LSZH, 15 м | FC-D2-9-SC/UR-ST/UR-H-15M-LSZH-YL | шт | 1800 | 1475.4098 | Компоненты волоконно-оптические | Стандартный |  | 20 | 1 | 1 | 0.158 | 0.002206
Hyperline FC-D2-9-SC/UR-ST/UR-H-2M-LSZH-YL Патч-корд волоконно-оптический (шнур) SM 9/125 (OS2), SC-ST, UPC, duplex, 2.0 мм, LSZH, 2 м | FC-D2-9-SC/UR-ST/UR-H-2M-LSZH-YL | шт | 1185 | 971.3115 | Компоненты волоконно-оптические | Стандартный |  | 20 | 1 | 1 | 0.049 | 0.000484
Hyperline FC-D2-9-SC/UR-ST/UR-H-20M-LSZH-YL Патч-корд волоконно-оптический (шнур) SM 9/125 (OS2), SC-ST, UPC, duplex, 2.0 мм, LSZH, 20 м | FC-D2-9-SC/UR-ST/UR-H-20M-LSZH-YL | шт | 2040 | 1672.1311 | Компоненты волоконно-оптические | Стандартный |  | 20 | 1 | 1 | 0.192 | 0.002208
Hyperline FC-D2-9-SC/UR-ST/UR-H-3M-LSZH-YL Патч-корд волоконно-оптический (шнур) SM 9/125 (OS2), SC-ST, UPC, duplex, 2.0 мм, LSZH, 3 м | FC-D2-9-SC/UR-ST/UR-H-3M-LSZH-YL | шт | 1230 | 1008.1967 | Компоненты волоконно-оптические | Стандартный |  | 20 | 1 | 1 | 0.06 | 0.000968
Hyperline FC-D2-9-SC/UR-ST/UR-H-30M-LSZH-YL Патч-корд волоконно-оптический (шнур) SM 9/125 (OS2), SC-ST, UPC, duplex, 2.0 мм, LSZH, 30 м | FC-D2-9-SC/UR-ST/UR-H-30M-LSZH-YL | шт | 2520 | 2065.5738 | Компоненты волоконно-оптические | Стандартный |  | 20 | 1 | 1 | 0.298 | 0.002276
Hyperline FC-D2-9-SC/UR-ST/UR-H-5M-LSZH-YL Патч-корд волоконно-оптический (шнур) SM 9/125 (OS2), SC-ST, UPC, duplex, 2.0 мм, LSZH, 5 м | FC-D2-9-SC/UR-ST/UR-H-5M-LSZH-YL | шт | 1325 | 1086.0656 | Компоненты волоконно-оптические | Стандартный |  | 20 | 1 | 1 | 0.088 | 0.00121
Hyperline FC-D2-9-SC/UR-ST/UR-H-50M-LSZH-YL Патч-корд волоконно-оптический (шнур) SM 9/125 (OS2), SC-ST, UPC, duplex, 2.0 мм, LSZH, 50 м | FC-D2-9-SC/UR-ST/UR-H-50M-LSZH-YL | шт | 3465 | 2840.1639 | Компоненты волоконно-оптические | Стандартный |  | 20 | 1 | 1 | 0.499 | 0.00276
Hyperline FC-D2-9-ST/UR-ST/UR-H-1M-LSZH-YL Патч-корд волоконно-оптический (шнур) SM 9/125 (OS2), ST-ST, UPC, duplex, 2.0 мм, LSZH, 1 м | FC-D2-9-ST/UR-ST/UR-H-1M-LSZH-YL | шт | 1135 | 930.3279 | Компоненты волоконно-оптические | Стандартный |  | 20 | 1 | 1 | 0.038 | 0.000484
Hyperline FC-D2-9-ST/UR-ST/UR-H-10M-LSZH-YL Патч-корд волоконно-оптический (шнур) SM 9/125 (OS2), ST-ST, UPC, duplex, 2.0 мм, LSZH, 10 м | FC-D2-9-ST/UR-ST/UR-H-10M-LSZH-YL | шт | 1565 | 1282.7869 | Компоненты волоконно-оптические | Стандартный |  | 20 | 1 | 1 | 0.115 | 0.001656
Hyperline FC-D2-9-ST/UR-ST/UR-H-15M-LSZH-YL Патч-корд волоконно-оптический (шнур) SM 9/125 (OS2), ST-ST, UPC, duplex, 2.0 мм, LSZH, 15 м | FC-D2-9-ST/UR-ST/UR-H-15M-LSZH-YL | шт | 1800 | 1475.4098 | Компоненты волоконно-оптические | Стандартный |  | 20 | 1 | 1 | 0.152 | 0.002208
Hyperline FC-D2-9-ST/UR-ST/UR-H-2M-LSZH-YL Патч-корд волоконно-оптический (шнур) SM 9/125 (OS2), ST-ST, UPC, duplex, 2.0 мм, LSZH, 2 м | FC-D2-9-ST/UR-ST/UR-H-2M-LSZH-YL | шт | 1185 | 971.3115 | Компоненты волоконно-оптические | Стандартный |  | 20 | 1 | 1 | 0.052 | 0.000484
Hyperline FC-D2-9-ST/UR-ST/UR-H-20M-LSZH-YL Патч-корд волоконно-оптический (шнур) SM 9/125 (OS2), ST-ST, UPC, duplex, 2.0 мм, LSZH, 20 м | FC-D2-9-ST/UR-ST/UR-H-20M-LSZH-YL | шт | 2040 | 1672.1311 | Компоненты волоконно-оптические | Стандартный |  | 20 | 1 | 1 | 0.188 | 0.002208
Hyperline FC-D2-9-ST/UR-ST/UR-H-3M-LSZH-YL Патч-корд волоконно-оптический (шнур) SM 9/125 (OS2), ST-ST, UPC, duplex, 2.0 мм, LSZH, 3 м | FC-D2-9-ST/UR-ST/UR-H-3M-LSZH-YL | шт | 1230 | 1008.1967 | Компоненты волоконно-оптические | Стандартный |  | 20 | 1 | 1 | 0.075 | 0.000968
Hyperline FC-D2-9-ST/UR-ST/UR-H-30M-LSZH-YL Патч-корд волоконно-оптический (шнур) SM 9/125 (OS2), ST-ST, UPC, duplex, 2.0 мм, LSZH, 30 м | FC-D2-9-ST/UR-ST/UR-H-30M-LSZH-YL | шт | 2520 | 2065.5738 | Компоненты волоконно-оптические | Стандартный |  | 20 | 1 | 1 | 0.266 | 0.00276
Hyperline FC-D2-9-ST/UR-ST/UR-H-5M-LSZH-YL Патч-корд волоконно-оптический (шнур) SM 9/125 (OS2), ST-ST, UPC, duplex, 2.0 мм, LSZH, 5 м | FC-D2-9-ST/UR-ST/UR-H-5M-LSZH-YL | шт | 1325 | 1086.0656 | Компоненты волоконно-оптические | Стандартный |  | 20 | 1 | 1 | 0.088 | 0.00121
Hyperline FC-D2-9-ST/UR-ST/UR-H-50M-LSZH-YL Патч-корд волоконно-оптический (шнур) SM 9/125 (OS2), ST-ST, UPC, duplex, 2.0 мм, LSZH, 50 м | FC-D2-9-ST/UR-ST/UR-H-50M-LSZH-YL | шт | 3465 | 2840.1639 | Компоненты волоконно-оптические | Стандартный |  | 20 | 1 | 1 | 0.524 | 0.000484
Hyperline FC-S2-9-FC/UR-FC/UR-H-1M-LSZH-YL Патч-корд волоконно-оптический (шнур) SM 9/125 (OS2), FC-FC, UPC, simplex, 2.0 мм, LSZH, 1 м | FC-S2-9-FC/UR-FC/UR-H-1M-LSZH-YL | шт | 568 | 465.5738 | Компоненты волоконно-оптические | Стандартный |  | 20 | 1 | 1 | 0.036 | 0.00052
Hyperline FC-S2-9-FC/UR-FC/UR-H-10M-LSZH-YL Патч-корд волоконно-оптический (шнур) SM 9/125 (OS2), FC-FC, UPC, simplex, 2.0 мм, LSZH, 10 м | FC-S2-9-FC/UR-FC/UR-H-10M-LSZH-YL | шт | 783 | 641.8033 | Компоненты волоконно-оптические | Стандартный |  | 20 | 1 | 1 | 0.11 | 0.00105
Hyperline FC-S2-9-FC/UR-FC/UR-H-15M-LSZH-YL Патч-корд волоконно-оптический (шнур) SM 9/125 (OS2), FC-FC, UPC, simplex, 2.0 мм, LSZH, 15 м | FC-S2-9-FC/UR-FC/UR-H-15M-LSZH-YL | шт | 902 | 739.3443 | Компоненты волоконно-оптические | Стандартный |  | 20 | 1 | 1 | 0.107 | 0.002116
Hyperline FC-S2-9-FC/UR-FC/UR-H-2M-LSZH-YL Патч-корд волоконно-оптический (шнур) SM 9/125 (OS2), FC-FC, UPC, simplex, 2.0 мм, LSZH, 2 м | FC-S2-9-FC/UR-FC/UR-H-2M-LSZH-YL | шт | 592 | 485.2459 | Компоненты волоконно-оптические | Стандартный |  | 20 | 1 | 1 | 0.06 | 0.00052
Hyperline FC-S2-9-FC/UR-FC/UR-H-20M-LSZH-YL Патч-корд волоконно-оптический (шнур) SM 9/125 (OS2), FC-FC, UPC, simplex, 2.0 мм, LSZH, 20 м | FC-S2-9-FC/UR-FC/UR-H-20M-LSZH-YL | шт | 1020 | 836.0656 | Компоненты волоконно-оптические | Стандартный |  | 20 | 1 | 1 | 0.101 | 0.00276
Hyperline FC-S2-9-FC/UR-FC/UR-H-3M-LSZH-YL Патч-корд волоконно-оптический (шнур) SM 9/125 (OS2), FC-FC, UPC, simplex, 2.0 мм, LSZH, 3 м | FC-S2-9-FC/UR-FC/UR-H-3M-LSZH-YL | шт | 615 | 504.0984 | Компоненты волоконно-оптические | Стандартный |  | 20 | 1 | 1 | 0.047 | 0.001587
Hyperline FC-S2-9-FC/UR-FC/UR-H-30M-LSZH-YL Патч-корд волоконно-оптический (шнур) SM 9/125 (OS2), FC-FC, UPC, simplex, 2.0 мм, LSZH, 30 м | FC-S2-9-FC/UR-FC/UR-H-30M-LSZH-YL | шт | 1260 | 1032.7869 | Компоненты волоконно-оптические | Стандартный |  | 20 | 1 | 1 | 0.182 | 0.00238
Hyperline FC-S2-9-FC/UR-FC/UR-H-5M-LSZH-YL Патч-корд волоконно-оптический (шнур) SM 9/125 (OS2), FC-FC, UPC, simplex, 2.0 мм, LSZH, 5 м | FC-S2-9-FC/UR-FC/UR-H-5M-LSZH-YL | шт | 663 | 543.4426 | Компоненты волоконно-оптические | Стандартный |  | 20 | 1 | 1 | 0.057 | 0.001587
Hyperline FC-S2-9-FC/UR-FC/UR-H-50M-LSZH-YL Патч-корд волоконно-оптический (шнур) SM 9/125 (OS2), FC-FC, UPC, simplex, 2.0 мм, LSZH, 50 м | FC-S2-9-FC/UR-FC/UR-H-50M-LSZH-YL | шт | 1730 | 1418.0328 | Компоненты волоконно-оптические | Стандартный |  | 20 | 1 | 1 | 0.205 | 0.00276
Hyperline FC-S2-9-FC/UR-LC/UR-H-1M-LSZH-YL Патч-корд волоконно-оптический (шнур) SM 9/125 (OS2), FC-LC, UPC, simplex, 2.0 мм, LSZH, 1 м | FC-S2-9-FC/UR-LC/UR-H-1M-LSZH-YL | шт | 568 | 465.5738 | Компоненты волоконно-оптические | Стандартный |  | 20 | 1 | 1 | 0.027 | 0.00052
Hyperline FC-S2-9-FC/UR-LC/UR-H-10M-LSZH-YL Патч-корд волоконно-оптический (шнур) SM 9/125 (OS2), FC-LC, UPC, simplex, 2.0 мм, LSZH, 10 м | FC-S2-9-FC/UR-LC/UR-H-10M-LSZH-YL | шт | 783 | 641.8033 | Компоненты волоконно-оптические | Стандартный |  | 20 | 1 | 1 | 0.11 | 0.00105
Hyperline FC-S2-9-FC/UR-LC/UR-H-15M-LSZH-YL Патч-корд волоконно-оптический (шнур) SM 9/125 (OS2), FC-LC, UPC, simplex, 2.0 мм, LSZH, 15 м | FC-S2-9-FC/UR-LC/UR-H-15M-LSZH-YL | шт | 902 | 739.3443 | Компоненты волоконно-оптические | Стандартный |  | 20 | 1 | 1 | 0.071 | 0.001
Hyperline FC-S2-9-FC/UR-LC/UR-H-2M-LSZH-YL Патч-корд волоконно-оптический (шнур) SM 9/125 (OS2), FC-LC, UPC, simplex, 2.0 мм, LSZH, 2 м | FC-S2-9-FC/UR-LC/UR-H-2M-LSZH-YL | шт | 592 | 485.2459 | Компоненты волоконно-оптические | Стандартный |  | 20 | 1 | 1 | 0.03 | 0.002
Hyperline FC-S2-9-FC/UR-LC/UR-H-20M-LSZH-YL Патч-корд волоконно-оптический (шнур) SM 9/125 (OS2), FC-LC, UPC, simplex, 2.0 мм, LSZH, 20 м | FC-S2-9-FC/UR-LC/UR-H-20M-LSZH-YL | шт | 1020 | 836.0656 | Компоненты волоконно-оптические | Стандартный |  | 20 | 1 | 1 | 0.101 | 0.002208
Hyperline FC-S2-9-FC/UR-LC/UR-H-3M-LSZH-YL Патч-корд волоконно-оптический (шнур) SM 9/125 (OS2), FC-LC, UPC, simplex, 2.0 мм, LSZH, 3 м | FC-S2-9-FC/UR-LC/UR-H-3M-LSZH-YL | шт | 615 | 504.0984 | Компоненты волоконно-оптические | Стандартный |  | 20 | 1 | 1 | 0.075 | 0.00052
Hyperline FC-S2-9-FC/UR-LC/UR-H-30M-LSZH-YL Патч-корд волоконно-оптический (шнур) SM 9/125 (OS2), FC-LC, UPC, simplex, 2.0 мм, LSZH, 30 м | FC-S2-9-FC/UR-LC/UR-H-30M-LSZH-YL | шт | 1260 | 1032.7869 | Компоненты волоконно-оптические | Стандартный |  | 20 | 1 | 1 | 0.234 | 0.00158
Hyperline FC-S2-9-FC/UR-LC/UR-H-5M-LSZH-YL Патч-корд волоконно-оптический (шнур) SM 9/125 (OS2), FC-LC, UPC, simplex, 2.0 мм, LSZH, 5 м | FC-S2-9-FC/UR-LC/UR-H-5M-LSZH-YL | шт | 663 | 543.4426 | Компоненты волоконно-оптические | Стандартный |  | 20 | 1 | 1 | 0.04 | 0.00052
Hyperline FC-S2-9-FC/UR-LC/UR-H-50M-LSZH-YL Патч-корд волоконно-оптический (шнур) SM 9/125 (OS2), FC-LC, UPC, simplex, 2.0 мм, LSZH, 50 м | FC-S2-9-FC/UR-LC/UR-H-50M-LSZH-YL | шт | 1730 | 1418.0328 | Компоненты волоконно-оптические | Стандартный |  | 20 | 1 | 1 | 0.251 | 0.003312
Hyperline FC-S2-9-FC/UR-SC/UR-H-1M-LSZH-YL Патч-корд волоконно-оптический (шнур) SM 9/125 (OS2), FC-SC, UPC, simplex, 2.0 мм, LSZH, 1 м | FC-S2-9-FC/UR-SC/UR-H-1M-LSZH-YL | шт | 568 | 465.5738 | Компоненты волоконно-оптические | Стандартный |  | 20 | 1 | 1 | 0.025 | 0.00052
Hyperline FC-S2-9-FC/UR-SC/UR-H-10M-LSZH-YL Патч-корд волоконно-оптический (шнур) SM 9/125 (OS2), FC-SC, UPC, simplex, 2.0 мм, LSZH, 10 м | FC-S2-9-FC/UR-SC/UR-H-10M-LSZH-YL | шт | 783 | 641.8033 | Компоненты волоконно-оптические | Стандартный |  | 20 | 1 | 1 | 0.062 | 0.001104
Hyperline FC-S2-9-FC/UR-SC/UR-H-15M-LSZH-YL Патч-корд волоконно-оптический (шнур) SM 9/125 (OS2), FC-SC, UPC, simplex, 2.0 мм, LSZH, 15 м | FC-S2-9-FC/UR-SC/UR-H-15M-LSZH-YL | шт | 902 | 739.3443 | Компоненты волоконно-оптические | Стандартный |  | 20 | 1 | 1 | 0.075 | 0.001104
Hyperline FC-S2-9-FC/UR-SC/UR-H-2M-LSZH-YL Патч-корд волоконно-оптический (шнур) SM 9/125 (OS2), FC-SC, UPC, simplex, 2.0 мм, LSZH, 2 м | FC-S2-9-FC/UR-SC/UR-H-2M-LSZH-YL | шт | 592 | 485.2459 | Компоненты волоконно-оптические | Стандартный |  | 20 | 1 | 1 | 0.03 | 0.001104
Hyperline FC-S2-9-FC/UR-SC/UR-H-20M-LSZH-YL Патч-корд волоконно-оптический (шнур) SM 9/125 (OS2), FC-SC, UPC, simplex, 2.0 мм, LSZH, 20 м | FC-S2-9-FC/UR-SC/UR-H-20M-LSZH-YL | шт | 1020 | 836.0656 | Компоненты волоконно-оптические | Стандартный |  | 20 | 1 | 1 | 0.188 | 0.002208
Hyperline FC-S2-9-FC/UR-SC/UR-H-3M-LSZH-YL Патч-корд волоконно-оптический (шнур) SM 9/125 (OS2), FC-SC, UPC, simplex, 2.0 мм, LSZH, 3 м | FC-S2-9-FC/UR-SC/UR-H-3M-LSZH-YL | шт | 615 | 504.0984 | Компоненты волоконно-оптические | Стандартный |  | 20 | 1 | 1 | 0.075 | 0.00052
Hyperline FC-S2-9-FC/UR-SC/UR-H-30M-LSZH-YL Патч-корд волоконно-оптический (шнур) SM 9/125 (OS2), FC-SC, UPC, simplex, 2.0 мм, LSZH, 30 м | FC-S2-9-FC/UR-SC/UR-H-30M-LSZH-YL | шт | 1260 | 1032.7869 | Компоненты волоконно-оптические | Стандартный |  | 20 | 1 | 1 | 0.15 | 0.00276
Hyperline FC-S2-9-FC/UR-SC/UR-H-5M-LSZH-YL Патч-корд волоконно-оптический (шнур) SM 9/125 (OS2), FC-SC, UPC, simplex, 2.0 мм, LSZH, 5 м | FC-S2-9-FC/UR-SC/UR-H-5M-LSZH-YL | шт | 663 | 543.4426 | Компоненты волоконно-оптические | Стандартный |  | 20 | 1 | 1 | 0.042 | 0.000828
Hyperline FC-S2-9-FC/UR-SC/UR-H-50M-LSZH-YL Патч-корд волоконно-оптический (шнур) SM 9/125 (OS2), FC-SC, UPC, simplex, 2.0 мм, LSZH, 50 м | FC-S2-9-FC/UR-SC/UR-H-50M-LSZH-YL | шт | 1730 | 1418.0328 | Компоненты волоконно-оптические | Стандартный |  | 20 | 1 | 1 | 0.244 | 0.002208
Hyperline FC-S2-9-FC/UR-ST/UR-H-1M-LSZH-YL Патч-корд волоконно-оптический (шнур) SM 9/125 (OS2), FC-ST, UPC, simplex, 2.0 мм, LSZH, 1 м | FC-S2-9-FC/UR-ST/UR-H-1M-LSZH-YL | шт | 568 | 465.5738 | Компоненты волоконно-оптические | Стандартный |  | 20 | 1 | 1 | 0.017 | 0.001104
Hyperline FC-S2-9-FC/UR-ST/UR-H-10M-LSZH-YL Патч-корд волоконно-оптический (шнур) SM 9/125 (OS2), FC-ST, UPC, simplex, 2.0 мм, LSZH, 10 м | FC-S2-9-FC/UR-ST/UR-H-10M-LSZH-YL | шт | 783 | 641.8033 | Компоненты волоконно-оптические | Стандартный |  | 20 | 1 | 1 | 0.064 | 0.001104
Hyperline FC-S2-9-FC/UR-ST/UR-H-15M-LSZH-YL Патч-корд волоконно-оптический (шнур) SM 9/125 (OS2), FC-ST, UPC, simplex, 2.0 мм, LSZH, 15 м | FC-S2-9-FC/UR-ST/UR-H-15M-LSZH-YL | шт | 902 | 739.3443 | Компоненты волоконно-оптические | Стандартный |  | 20 | 1 | 1 | 0.076 | 0.002208
Hyperline FC-S2-9-FC/UR-ST/UR-H-2M-LSZH-YL Патч-корд волоконно-оптический (шнур) SM 9/125 (OS2), FC-ST, UPC, simplex, 2.0 мм, LSZH, 2 м | FC-S2-9-FC/UR-ST/UR-H-2M-LSZH-YL | шт | 592 | 485.2459 | Компоненты волоконно-оптические | Стандартный |  | 20 | 1 | 1 | 0.06 | 0.00052
Hyperline FC-S2-9-FC/UR-ST/UR-H-20M-LSZH-YL Патч-корд волоконно-оптический (шнур) SM 9/125 (OS2), FC-ST, UPC, simplex, 2.0 мм, LSZH, 20 м | FC-S2-9-FC/UR-ST/UR-H-20M-LSZH-YL | шт | 1020 | 836.0656 | Компоненты волоконно-оптические | Стандартный |  | 20 | 1 | 1 | 0.101 | 0.00276
Hyperline FC-S2-9-FC/UR-ST/UR-H-3M-LSZH-YL Патч-корд волоконно-оптический (шнур) SM 9/125 (OS2), FC-ST, UPC, simplex, 2.0 мм, LSZH, 3 м | FC-S2-9-FC/UR-ST/UR-H-3M-LSZH-YL | шт | 615 | 504.0984 | Компоненты волоконно-оптические | Стандартный |  | 20 | 1 | 1 | 0.028 | 0.001104
Hyperline FC-S2-9-FC/UR-ST/UR-H-30M-LSZH-YL Патч-корд волоконно-оптический (шнур) SM 9/125 (OS2), FC-ST, UPC, simplex, 2.0 мм, LSZH, 30 м | FC-S2-9-FC/UR-ST/UR-H-30M-LSZH-YL | шт | 1260 | 1032.7869 | Компоненты волоконно-оптические | Стандартный |  | 20 | 1 | 1 | 0.151 | 0.00276
Hyperline FC-S2-9-FC/UR-ST/UR-H-5M-LSZH-YL Патч-корд волоконно-оптический (шнур) SM 9/125 (OS2), FC-ST, UPC, simplex, 2.0 мм, LSZH, 5 м | FC-S2-9-FC/UR-ST/UR-H-5M-LSZH-YL | шт | 663 | 543.4426 | Компоненты волоконно-оптические | Стандартный |  | 20 | 1 | 1 | 0.035 | 0.001104
Hyperline FC-S2-9-FC/UR-ST/UR-H-50M-LSZH-YL Патч-корд волоконно-оптический (шнур) SM 9/125 (OS2), FC-ST, UPC, simplex, 2.0 мм, LSZH, 50 м | FC-S2-9-FC/UR-ST/UR-H-50M-LSZH-YL | шт | 1730 | 1418.0328 | Компоненты волоконно-оптические | Стандартный |  | 20 | 1 | 1 | 0.251 | 0.003312
Hyperline FC-S2-9-LC/UR-LC/UR-H-1M-LSZH-YL Патч-корд волоконно-оптический (шнур) SM 9/125 (OS2), LC-LC, UPC, simplex, 2.0 мм, LSZH, 1 м | FC-S2-9-LC/UR-LC/UR-H-1M-LSZH-YL | шт | 568 | 465.5738 | Компоненты волоконно-оптические | Стандартный |  | 20 | 1 | 1 | 0.03 | 0.001323
Hyperline FC-S2-9-LC/UR-LC/UR-H-10M-LSZH-YL Патч-корд волоконно-оптический (шнур) SM 9/125 (OS2), LC-LC, UPC, simplex, 2.0 мм, LSZH, 10 м | FC-S2-9-LC/UR-LC/UR-H-10M-LSZH-YL | шт | 783 | 641.8033 | Компоненты волоконно-оптические | Стандартный |  | 20 | 1 | 1 | 0.054 | 0.001104
Hyperline FC-S2-9-LC/UR-LC/UR-H-1.5M-LSZH-YL Патч-корд волоконно-оптический (шнур) SM 9/125 (OS2), LC-LC, UPC, simplex, 2.0 мм, LSZH, 1.5 м | FC-S2-9-LC/UR-LC/UR-H-1.5M-LSZH-YL | шт | 592 | 485.2459 | Компоненты волоконно-оптические | Стандартный |  | 20 | 1 | 1 | 0.028 | 0.001104
Hyperline FC-S2-9-LC/UR-LC/UR-H-15M-LSZH-YL Патч-корд волоконно-оптический (шнур) SM 9/125 (OS2), LC-LC, UPC, simplex, 2.0 мм, LSZH, 15 м | FC-S2-9-LC/UR-LC/UR-H-15M-LSZH-YL | шт | 902 | 739.3443 | Компоненты волоконно-оптические | Стандартный |  | 20 | 1 | 1 | 0.131 | 0.00105
Hyperline FC-S2-9-LC/UR-LC/UR-H-2M-LSZH-YL Патч-корд волоконно-оптический (шнур) SM 9/125 (OS2), LC-LC, UPC, simplex, 2.0 мм, LSZH, 2 м | FC-S2-9-LC/UR-LC/UR-H-2M-LSZH-YL | шт | 592 | 485.2459 | Компоненты волоконно-оптические | Стандартный |  | 20 | 1 | 1 | 0.024 | 0.002
Hyperline FC-S2-9-LC/UR-LC/UR-H-20M-LSZH-YL Патч-корд волоконно-оптический (шнур) SM 9/125 (OS2), LC-LC, UPC, simplex, 2.0 мм, LSZH, 20 м | FC-S2-9-LC/UR-LC/UR-H-20M-LSZH-YL | шт | 1020 | 836.0656 | Компоненты волоконно-оптические | Стандартный |  | 20 | 1 | 1 | 0.154 | 0.00105
Hyperline FC-S2-9-LC/UR-LC/UR-H-3M-LSZH-YL Патч-корд волоконно-оптический (шнур) SM 9/125 (OS2), LC-LC, UPC, simplex, 2.0 мм, LSZH, 3 м | FC-S2-9-LC/UR-LC/UR-H-3M-LSZH-YL | шт | 615 | 504.0984 | Компоненты волоконно-оптические | Стандартный |  | 20 | 1 | 1 | 0.075 | 0.00052
Hyperline FC-S2-9-LC/UR-LC/UR-H-30M-LSZH-YL Патч-корд волоконно-оптический (шнур) SM 9/125 (OS2), LC-LC, UPC, simplex, 2.0 мм, LSZH, 30 м | FC-S2-9-LC/UR-LC/UR-H-30M-LSZH-YL | шт | 1260 | 1032.7869 | Компоненты волоконно-оптические | Стандартный |  | 20 | 1 | 1 | 0.234 | 0.00158
Hyperline FC-S2-9-LC/UR-LC/UR-H-5M-LSZH-YL Патч-корд волоконно-оптический (шнур) SM 9/125 (OS2), LC-LC, UPC, simplex, 2.0 мм, LSZH, 5 м | FC-S2-9-LC/UR-LC/UR-H-5M-LSZH-YL | шт | 663 | 543.4426 | Компоненты волоконно-оптические | Стандартный |  | 20 | 1 | 1 | 0.045 | 0.001104
Hyperline FC-S2-9-LC/UR-LC/UR-H-50M-LSZH-YL Патч-корд волоконно-оптический (шнур) SM 9/125 (OS2), LC-LC, UPC, simplex, 2.0 мм, LSZH, 50 м | FC-S2-9-LC/UR-LC/UR-H-50M-LSZH-YL | шт | 1730 | 1418.0328 | Компоненты волоконно-оптические | Стандартный |  | 20 | 1 | 1 | 0.25 | 0.00158
Hyperline FC-S2-9-LC/UR-SC/UR-H-1M-LSZH-YL Патч-корд волоконно-оптический (шнур) SM 9/125 (OS2), LC-SC, UPC, simplex, 2.0 мм, LSZH, 1 м | FC-S2-9-LC/UR-SC/UR-H-1M-LSZH-YL | шт | 568 | 465.5738 | Компоненты волоконно-оптические | Стандартный |  | 20 | 1 | 1 | 0.02 | 0.0002
Hyperline FC-S2-9-LC/UR-SC/UR-H-10M-LSZH-YL Патч-корд волоконно-оптический (шнур) SM 9/125 (OS2), LC-SC, UPC, simplex, 2.0 мм, LSZH, 10 м | FC-S2-9-LC/UR-SC/UR-H-10M-LSZH-YL | шт | 783 | 641.8033 | Компоненты волоконно-оптические | Стандартный |  | 20 | 1 | 1 | 0.11 | 0.00105
Hyperline FC-S2-9-LC/UR-SC/UR-H-15M-LSZH-YL Патч-корд волоконно-оптический (шнур) SM 9/125 (OS2), LC-SC, UPC, simplex, 2.0 мм, LSZH, 15 м | FC-S2-9-LC/UR-SC/UR-H-15M-LSZH-YL | шт | 902 | 739.3443 | Компоненты волоконно-оптические | Стандартный |  | 20 | 1 | 1 | 0.131 | 0.00105
Hyperline FC-S2-9-LC/UR-SC/UR-H-2M-LSZH-YL Патч-корд волоконно-оптический (шнур) SM 9/125 (OS2), LC-SC, UPC, simplex, 2.0 мм, LSZH, 2 м | FC-S2-9-LC/UR-SC/UR-H-2M-LSZH-YL | шт | 592 | 485.2459 | Компоненты волоконно-оптические | Стандартный |  | 20 | 1 | 1 | 0.025 | 0.00105
Hyperline FC-S2-9-LC/UR-SC/UR-H-20M-LSZH-YL Патч-корд волоконно-оптический (шнур) SM 9/125 (OS2), LC-SC, UPC, simplex, 2.0 мм, LSZH, 20 м | FC-S2-9-LC/UR-SC/UR-H-20M-LSZH-YL | шт | 1020 | 836.0656 | Компоненты волоконно-оптические | Стандартный |  | 20 | 1 | 1 | 0.092 | 0.001656
Hyperline FC-S2-9-LC/UR-SC/UR-H-3M-LSZH-YL Патч-корд волоконно-оптический (шнур) SM 9/125 (OS2), LC-SC, UPC, simplex, 2.0 мм, LSZH, 3 м | FC-S2-9-LC/UR-SC/UR-H-3M-LSZH-YL | шт | 615 | 504.0984 | Компоненты волоконно-оптические | Стандартный |  | 20 | 1 | 1 | 0.033 | 0.00052
Hyperline FC-S2-9-LC/UR-SC/UR-H-30M-LSZH-YL Патч-корд волоконно-оптический (шнур) SM 9/125 (OS2), LC-SC, UPC, simplex, 2.0 мм, LSZH, 30 м | FC-S2-9-LC/UR-SC/UR-H-30M-LSZH-YL | шт | 1260 | 1032.7869 | Компоненты волоконно-оптические | Стандартный |  | 20 | 1 | 1 | 0.124 | 0.001
Hyperline FC-S2-9-LC/UR-SC/UR-H-5M-LSZH-YL Патч-корд волоконно-оптический (шнур) SM 9/125 (OS2), LC-SC, UPC, simplex, 2.0 мм, LSZH, 5 м | FC-S2-9-LC/UR-SC/UR-H-5M-LSZH-YL | шт | 663 | 543.4426 | Компоненты волоконно-оптические | Стандартный |  | 20 | 1 | 1 | 0.038 | 0.001104
Hyperline FC-S2-9-LC/UR-SC/UR-H-50M-LSZH-YL Патч-корд волоконно-оптический (шнур) SM 9/125 (OS2), LC-SC, UPC, simplex, 2.0 мм, LSZH, 50 м | FC-S2-9-LC/UR-SC/UR-H-50M-LSZH-YL | шт | 1730 | 1418.0328 | Компоненты волоконно-оптические | Стандартный |  | 20 | 1 | 1 | 0.184 | 0.0015
Hyperline FC-S2-9-LC/UR-ST/UR-H-1M-LSZH-YL Патч-корд волоконно-оптический (шнур) SM 9/125 (OS2), LC-ST, UPC, simplex, 2.0 мм, LSZH, 1 м | FC-S2-9-LC/UR-ST/UR-H-1M-LSZH-YL | шт | 568 | 465.5738 | Компоненты волоконно-оптические | Стандартный |  | 20 | 1 | 1 | 0.02 | 0.001104
Hyperline FC-S2-9-LC/UR-ST/UR-H-10M-LSZH-YL Патч-корд волоконно-оптический (шнур) SM 9/125 (OS2), LC-ST, UPC, simplex, 2.0 мм, LSZH, 10 м | FC-S2-9-LC/UR-ST/UR-H-10M-LSZH-YL | шт | 783 | 641.8033 | Компоненты волоконно-оптические | Стандартный |  | 20 | 1 | 1 | 0.054 | 0.001104
Hyperline FC-S2-9-LC/UR-ST/UR-H-15M-LSZH-YL Патч-корд волоконно-оптический (шнур) SM 9/125 (OS2), LC-ST, UPC, simplex, 2.0 мм, LSZH, 15 м | FC-S2-9-LC/UR-ST/UR-H-15M-LSZH-YL | шт | 902 | 739.3443 | Компоненты волоконно-оптические | Стандартный |  | 20 | 1 | 1 | 0.075 | 0.001104
Hyperline FC-S2-9-LC/UR-ST/UR-H-2M-LSZH-YL Патч-корд волоконно-оптический (шнур) SM 9/125 (OS2), LC-ST, UPC, simplex, 2.0 мм, LSZH, 2 м | FC-S2-9-LC/UR-ST/UR-H-2M-LSZH-YL | шт | 592 | 485.2459 | Компоненты волоконно-оптические | Стандартный |  | 20 | 1 | 1 | 0.028 | 0.00052
Hyperline FC-S2-9-LC/UR-ST/UR-H-20M-LSZH-YL Патч-корд волоконно-оптический (шнур) SM 9/125 (OS2), LC-ST, UPC, simplex, 2.0 мм, LSZH, 20 м | FC-S2-9-LC/UR-ST/UR-H-20M-LSZH-YL | шт | 1020 | 836.0656 | Компоненты волоконно-оптические | Стандартный |  | 20 | 1 | 1 | 0.101 | 0.00279
Hyperline FC-S2-9-LC/UR-ST/UR-H-3M-LSZH-YL Патч-корд волоконно-оптический (шнур) SM 9/125 (OS2), LC-ST, UPC, simplex, 2.0 мм, LSZH, 3 м | FC-S2-9-LC/UR-ST/UR-H-3M-LSZH-YL | шт | 615 | 504.0984 | Компоненты волоконно-оптические | Стандартный |  | 20 | 1 | 1 | 0.034 | 0.001
Hyperline FC-S2-9-LC/UR-ST/UR-H-30M-LSZH-YL Патч-корд волоконно-оптический (шнур) SM 9/125 (OS2), LC-ST, UPC, simplex, 2.0 мм, LSZH, 30 м | FC-S2-9-LC/UR-ST/UR-H-30M-LSZH-YL | шт | 1260 | 1032.7869 | Компоненты волоконно-оптические | Стандартный |  | 20 | 1 | 1 | 0.151 | 0.00276
Hyperline FC-S2-9-LC/UR-ST/UR-H-5M-LSZH-YL Патч-корд волоконно-оптический (шнур) SM 9/125 (OS2), LC-ST, UPC, simplex, 2.0 мм, LSZH, 5 м | FC-S2-9-LC/UR-ST/UR-H-5M-LSZH-YL | шт | 663 | 543.4426 | Компоненты волоконно-оптические | Стандартный |  | 20 | 1 | 1 | 0.035 | 0.001104
Hyperline FC-S2-9-LC/UR-ST/UR-H-50M-LSZH-YL Патч-корд волоконно-оптический (шнур) SM 9/125 (OS2), LC-ST, UPC, simplex, 2.0 мм, LSZH, 50 м | FC-S2-9-LC/UR-ST/UR-H-50M-LSZH-YL | шт | 1730 | 1418.0328 | Компоненты волоконно-оптические | Стандартный |  | 20 | 1 | 1 | 0.25 | 0.00158
Hyperline FC-S2-9-SC/UR-SC/UR-H-1M-LSZH-YL Патч-корд волоконно-оптический (шнур) SM 9/125 (OS2), SC-SC, UPC, simplex, 2.0 мм, LSZH, 1 м | FC-S2-9-SC/UR-SC/UR-H-1M-LSZH-YL | шт | 568 | 465.5738 | Компоненты волоконно-оптические | Стандартный |  | 20 | 1 | 1 | 0.044 | 0.001104
Hyperline FC-S2-9-SC/UR-SC/UR-H-10M-LSZH-YL Патч-корд волоконно-оптический (шнур) SM 9/125 (OS2), SC-SC, UPC, simplex, 2.0 мм, LSZH, 10 м | FC-S2-9-SC/UR-SC/UR-H-10M-LSZH-YL | шт | 783 | 641.8033 | Компоненты волоконно-оптические | Стандартный |  | 20 | 1 | 1 | 0.058 | 0.001104
Hyperline FC-S2-9-SC/UR-SC/UR-H-15M-LSZH-YL Патч-корд волоконно-оптический (шнур) SM 9/125 (OS2), SC-SC, UPC, simplex, 2.0 мм, LSZH, 15 м | FC-S2-9-SC/UR-SC/UR-H-15M-LSZH-YL | шт | 902 | 739.3443 | Компоненты волоконно-оптические | Стандартный |  | 20 | 1 | 1 | 0.075 | 0.002208
Hyperline FC-S2-9-SC/UR-SC/UR-H-2M-LSZH-YL Патч-корд волоконно-оптический (шнур) SM 9/125 (OS2), SC-SC, UPC, simplex, 2.0 мм, LSZH, 2 м | FC-S2-9-SC/UR-SC/UR-H-2M-LSZH-YL | шт | 592 | 485.2459 | Компоненты волоконно-оптические | Стандартный |  | 20 | 1 | 1 | 0.025 | 0.002
Hyperline FC-S2-9-SC/UR-SC/UR-H-20M-LSZH-YL Патч-корд волоконно-оптический (шнур) SM 9/125 (OS2), SC-SC, UPC, simplex, 2.0 мм, LSZH, 20 м | FC-S2-9-SC/UR-SC/UR-H-20M-LSZH-YL | шт | 1020 | 836.0656 | Компоненты волоконно-оптические | Стандартный |  | 20 | 1 | 1 | 0.092 | 0.001104
Hyperline FC-S2-9-SC/UR-SC/UR-H-3M-LSZH-YL Патч-корд волоконно-оптический (шнур) SM 9/125 (OS2), SC-SC, UPC, simplex, 2.0 мм, LSZH, 3 м | FC-S2-9-SC/UR-SC/UR-H-3M-LSZH-YL | шт | 615 | 504.0984 | Компоненты волоконно-оптические | Стандартный |  | 20 | 1 | 1 | 0.033 | 0.00052
Hyperline FC-S2-9-SC/UR-SC/UR-H-30M-LSZH-YL Патч-корд волоконно-оптический (шнур) SM 9/125 (OS2), SC-SC, UPC, simplex, 2.0 мм, LSZH, 30 м | FC-S2-9-SC/UR-SC/UR-H-30M-LSZH-YL | шт | 1260 | 1032.7869 | Компоненты волоконно-оптические | Стандартный |  | 20 | 1 | 1 | 0.15 | 0.002208
Hyperline FC-S2-9-SC/UR-SC/UR-H-5M-LSZH-YL Патч-корд волоконно-оптический (шнур) SM 9/125 (OS2), SC-SC, UPC, simplex, 2.0 мм, LSZH, 5 м | FC-S2-9-SC/UR-SC/UR-H-5M-LSZH-YL | шт | 663 | 543.4426 | Компоненты волоконно-оптические | Стандартный |  | 20 | 1 | 1 | 0.045 | 0.001104
Hyperline FC-S2-9-SC/UR-SC/UR-H-50M-LSZH-YL Патч-корд волоконно-оптический (шнур) SM 9/125 (OS2), SC-SC, UPC, simplex, 2.0 мм, LSZH, 50 м | FC-S2-9-SC/UR-SC/UR-H-50M-LSZH-YL | шт | 1730 | 1418.0328 | Компоненты волоконно-оптические | Стандартный |  | 20 | 1 | 1 | 0.579 | 0.009207
Hyperline FC-S2-9-SC/UR-ST/UR-H-1M-LSZH-YL Патч-корд волоконно-оптический (шнур) SM 9/125 (OS2), SC-ST, UPC, simplex, 2.0 мм, LSZH, 1 м | FC-S2-9-SC/UR-ST/UR-H-1M-LSZH-YL | шт | 568 | 465.5738 | Компоненты волоконно-оптические | Стандартный |  | 20 | 1 | 1 | 0.03 | 0.00019
Hyperline FC-S2-9-SC/UR-ST/UR-H-10M-LSZH-YL Патч-корд волоконно-оптический (шнур) SM 9/125 (OS2), SC-ST, UPC, simplex, 2.0 мм, LSZH, 10 м | FC-S2-9-SC/UR-ST/UR-H-10M-LSZH-YL | шт | 783 | 641.8033 | Компоненты волоконно-оптические | Стандартный |  | 20 | 1 | 1 | 0.061 | 0.001104
Hyperline FC-S2-9-SC/UR-ST/UR-H-15M-LSZH-YL Патч-корд волоконно-оптический (шнур) SM 9/125 (OS2), SC-ST, UPC, simplex, 2.0 мм, LSZH, 15 м | FC-S2-9-SC/UR-ST/UR-H-15M-LSZH-YL | шт | 902 | 739.3443 | Компоненты волоконно-оптические | Стандартный |  | 20 | 1 | 1 | 0.075 | 0.002208
Hyperline FC-S2-9-SC/UR-ST/UR-H-2M-LSZH-YL Патч-корд волоконно-оптический (шнур) SM 9/125 (OS2), SC-ST, UPC, simplex, 2.0 мм, LSZH, 2 м | FC-S2-9-SC/UR-ST/UR-H-2M-LSZH-YL | шт | 592 | 485.2459 | Компоненты волоконно-оптические | Стандартный |  | 20 | 1 | 1 | 0.03 | 0.000828
Hyperline FC-S2-9-SC/UR-ST/UR-H-20M-LSZH-YL Патч-корд волоконно-оптический (шнур) SM 9/125 (OS2), SC-ST, UPC, simplex, 2.0 мм, LSZH, 20 м | FC-S2-9-SC/UR-ST/UR-H-20M-LSZH-YL | шт | 1020 | 836.0656 | Компоненты волоконно-оптические | Стандартный |  | 20 | 1 | 1 | 0.052 | 0.001656
Hyperline FC-S2-9-SC/UR-ST/UR-H-3M-LSZH-YL Патч-корд волоконно-оптический (шнур) SM 9/125 (OS2), SC-ST, UPC, simplex, 2.0 мм, LSZH, 3 м | FC-S2-9-SC/UR-ST/UR-H-3M-LSZH-YL | шт | 615 | 504.0984 | Компоненты волоконно-оптические | Стандартный |  | 20 | 1 | 1 | 0.031 | 0.001
Hyperline FC-S2-9-SC/UR-ST/UR-H-30M-LSZH-YL Патч-корд волоконно-оптический (шнур) SM 9/125 (OS2), SC-ST, UPC, simplex, 2.0 мм, LSZH, 30 м | FC-S2-9-SC/UR-ST/UR-H-30M-LSZH-YL | шт | 1260 | 1032.7869 | Компоненты волоконно-оптические | Стандартный |  | 20 | 1 | 1 | 0.131 | 0.002208
Hyperline FC-S2-9-SC/UR-ST/UR-H-5M-LSZH-YL Патч-корд волоконно-оптический (шнур) SM 9/125 (OS2), SC-ST, UPC, simplex, 2.0 мм, LSZH, 5 м | FC-S2-9-SC/UR-ST/UR-H-5M-LSZH-YL | шт | 663 | 543.4426 | Компоненты волоконно-оптические | Стандартный |  | 20 | 1 | 1 | 0.035 | 0.001104
Hyperline FC-S2-9-SC/UR-ST/UR-H-50M-LSZH-YL Патч-корд волоконно-оптический (шнур) SM 9/125 (OS2), SC-ST, UPC, simplex, 2.0 мм, LSZH, 50 м | FC-S2-9-SC/UR-ST/UR-H-50M-LSZH-YL | шт | 1730 | 1418.0328 | Компоненты волоконно-оптические | Стандартный |  | 20 | 1 | 1 | 0.251 | 0.003312
Hyperline FC-S2-9-ST/UR-ST/UR-H-1M-LSZH-YL Патч-корд волоконно-оптический (шнур) SM 9/125 (OS2), ST-ST, UPC, simplex, 2.0 мм, LSZH, 1 м | FC-S2-9-ST/UR-ST/UR-H-1M-LSZH-YL | шт | 568 | 465.5738 | Компоненты волоконно-оптические | Стандартный |  | 20 | 1 | 1 | 0.019 | 0.000828
Hyperline FC-S2-9-ST/UR-ST/UR-H-10M-LSZH-YL Патч-корд волоконно-оптический (шнур) SM 9/125 (OS2), ST-ST, UPC, simplex, 2.0 мм, LSZH, 10 м | FC-S2-9-ST/UR-ST/UR-H-10M-LSZH-YL | шт | 783 | 641.8033 | Компоненты волоконно-оптические | Стандартный |  | 20 | 1 | 1 | 0.055 | 0.002208
Hyperline FC-S2-9-ST/UR-ST/UR-H-15M-LSZH-YL Патч-корд волоконно-оптический (шнур) SM 9/125 (OS2), ST-ST, UPC, simplex, 2.0 мм, LSZH, 15 м | FC-S2-9-ST/UR-ST/UR-H-15M-LSZH-YL | шт | 902 | 739.3443 | Компоненты волоконно-оптические | Стандартный |  | 20 | 1 | 1 | 0.075 | 0.00276
Hyperline FC-S2-9-ST/UR-ST/UR-H-2M-LSZH-YL Патч-корд волоконно-оптический (шнур) SM 9/125 (OS2), ST-ST, UPC, simplex, 2.0 мм, LSZH, 2 м | FC-S2-9-ST/UR-ST/UR-H-2M-LSZH-YL | шт | 592 | 485.2459 | Компоненты волоконно-оптические | Стандартный |  | 20 | 1 | 1 | 0.06 | 0.00052
Hyperline FC-S2-9-ST/UR-ST/UR-H-20M-LSZH-YL Патч-корд волоконно-оптический (шнур) SM 9/125 (OS2), ST-ST, UPC, simplex, 2.0 мм, LSZH, 20 м | FC-S2-9-ST/UR-ST/UR-H-20M-LSZH-YL | шт | 1020 | 836.0656 | Компоненты волоконно-оптические | Стандартный |  | 20 | 1 | 1 | 0.0993 | 0.002208
Hyperline FC-S2-9-ST/UR-ST/UR-H-3M-LSZH-YL Патч-корд волоконно-оптический (шнур) SM 9/125 (OS2), ST-ST, UPC, simplex, 2.0 мм, LSZH, 3 м | FC-S2-9-ST/UR-ST/UR-H-3M-LSZH-YL | шт | 615 | 504.0984 | Компоненты волоконно-оптические | Стандартный |  | 20 | 1 | 1 | 0.034 | 0.001
Hyperline FC-S2-9-ST/UR-ST/UR-H-30M-LSZH-YL Патч-корд волоконно-оптический (шнур) SM 9/125 (OS2), ST-ST, UPC, simplex, 2.0 мм, LSZH, 30 м | FC-S2-9-ST/UR-ST/UR-H-30M-LSZH-YL | шт | 1260 | 1032.7869 | Компоненты волоконно-оптические | Стандартный |  | 20 | 1 | 1 | 0.15 | 0.00276
Hyperline FC-S2-9-ST/UR-ST/UR-H-5M-LSZH-YL Патч-корд волоконно-оптический (шнур) SM 9/125 (OS2), ST-ST, UPC, simplex, 2.0 мм, LSZH, 5 м | FC-S2-9-ST/UR-ST/UR-H-5M-LSZH-YL | шт | 663 | 543.4426 | Компоненты волоконно-оптические | Стандартный |  | 20 | 1 | 1 | 0.036 | 0.001104
Hyperline FC-S2-9-ST/UR-ST/UR-H-50M-LSZH-YL Патч-корд волоконно-оптический (шнур) SM 9/125 (OS2), ST-ST, UPC, simplex, 2.0 мм, LSZH, 50 м | FC-S2-9-ST/UR-ST/UR-H-50M-LSZH-YL | шт | 1730 | 1418.0328 | Компоненты волоконно-оптические | Стандартный |  | 20 | 1 | 1 | 0.25 | 0.003312
Hyperline FHD-MC3-503-MPOF12/US-MPOF12/US-A-1M-LSZH-AQ Патч-корд волоконно-оптический MM 50/125 (OM3) MPO (мама) - MPO (мама), тип A, 12 волокон, до 100G, LSZH, 1 м (FC-503-MTP-F-MTP-F-PC-LSZH-1M) | FHD-MC3-503-MPOF12/US-MPOF12/US-A-1M-LSZH-AQ | шт | 19050 | 15614.7541 | Компоненты волоконно-оптические | Проектный |  | 30 | 1 | 1 | 0.09 | 0.0012
Hyperline FHD-MC3-503-MPOF12/US-MPOF12/US-A-2M-LSZH-AQ Патч-корд волоконно-оптический MM 50/125 (OM3) MPO (мама) - MPO (мама), тип A, 12 волокон, до 100G, LSZH, 2 м | FHD-MC3-503-MPOF12/US-MPOF12/US-A-2M-LSZH-AQ | шт | 19750 | 16188.5246 | Компоненты волоконно-оптические | Проектный |  | 30 | 1 | 1 | 0.33 | 0.0012
Hyperline FHD-MC3-503-MPOF12/US-MPOF12/US-A-3M-LSZH-AQ Патч-корд волоконно-оптический MM 50/125 (OM3) MPO (мама) - MPO (мама), тип A, 12 волокон, до 100G, LSZH, 3 м (FC-503-MTP-F-MTP-F-PC-LSZH-3M) | FHD-MC3-503-MPOF12/US-MPOF12/US-A-3M-LSZH-AQ | шт | 20450 | 16762.2951 | Компоненты волоконно-оптические | Проектный |  | 30 | 1 | 1 | 0.04 | 0.0012
Hyperline FHD-MC3-503-MPOF12/US-MPOF12/US-A-5M-LSZH-AQ Патч-корд волоконно-оптический MM 50/125 (OM3) MPO (мама) - MPO (мама), тип A, 12 волокон, до 100G, LSZH, 5 м | FHD-MC3-503-MPOF12/US-MPOF12/US-A-5M-LSZH-AQ | шт | 21750 | 17827.8689 | Компоненты волоконно-оптические | Проектный |  | 30 | 1 | 1 | 0.12 | 0.0012
Hyperline FHD-MC3-503-MPOF12/US-MPOF12/US-A-10M-LSZH-AQ Патч-корд волоконно-оптический MM 50/125 (OM3) MPO (мама) - MPO (мама), тип A, 12 волокон, до 100G, LSZH, 10 м | FHD-MC3-503-MPOF12/US-MPOF12/US-A-10M-LSZH-AQ | шт | 25200 | 20655.7377 | Компоненты волоконно-оптические | Проектный |  | 30 | 1 | 1 | 0.19 | 0.0025
Hyperline FHD-MC3-503-MPOF12/US-MPOF12/US-A-15M-LSZH-AQ Патч-корд волоконно-оптический MM 50/125 (OM3) MPO (мама) - MPO (мама), тип A, 12 волокон, до 100G, LSZH, 15 м | FHD-MC3-503-MPOF12/US-MPOF12/US-A-15M-LSZH-AQ | шт | 28650 | 23483.6066 | Компоненты волоконно-оптические | Проектный |  | 30 | 1 | 1 | 0.23 | 0.0025
Hyperline FHD-MC3-503-MPOF12/US-MPOF12/US-A-20M-LSZH-AQ Патч-корд волоконно-оптический MM 50/125 (OM3) MPO (мама) - MPO (мама), тип A, 12 волокон, до 100G, LSZH, 20 м (FC-503-MTP-F-MTP-F-PC-LSZH-20M) | FHD-MC3-503-MPOF12/US-MPOF12/US-A-20M-LSZH-AQ | шт | 32050 | 26270.4918 | Компоненты волоконно-оптические | Проектный |  | 30 | 1 | 1 | 0.17 | 0.0012
Hyperline FHD-MC3-503-MPOF12/US-MPOF12/US-A-30M-LSZH-AQ Патч-корд волоконно-оптический MM 50/125 (OM3) MPO (мама) - MPO (мама), тип A, 12 волокон, до 100G, LSZH, 30 м | FHD-MC3-503-MPOF12/US-MPOF12/US-A-30M-LSZH-AQ | шт | 38900 | 31885.2459 | Компоненты волоконно-оптические | Проектный |  | 30 | 1 | 1 | 0.24 | 0.0012
Hyperline FHD-MC3-503-MPOF12/US-MPOF12/US-B-1M-LSZH-AQ Патч-корд волоконно-оптический MM 50/125 (OM3) MPO (мама) - MPO (мама), тип B, 12 волокон, до 100G, LSZH, 1 м | FHD-MC3-503-MPOF12/US-MPOF12/US-B-1M-LSZH-AQ | шт | 19050 | 15614.7541 | Компоненты волоконно-оптические | Проектный |  | 30 | 1 | 1 | 0.03 | 0.00052
Hyperline FHD-MC3-503-MPOF12/US-MPOF12/US-B-2M-LSZH-AQ Патч-корд волоконно-оптический MM 50/125 (OM3) MPO (мама) - MPO (мама), тип B, 12 волокон, до 100G, LSZH, 2 м | FHD-MC3-503-MPOF12/US-MPOF12/US-B-2M-LSZH-AQ | шт | 19750 | 16188.5246 | Компоненты волоконно-оптические | Проектный |  | 30 | 1 | 1 | 0.041 | 0.001
Hyperline FHD-MC3-503-MPOF12/US-MPOF12/US-B-5M-LSZH-AQ Патч-корд волоконно-оптический MM 50/125 (OM3) MPO (мама) - MPO (мама), тип B, 12 волокон, до 100G, LSZH, 5 м | FHD-MC3-503-MPOF12/US-MPOF12/US-B-5M-LSZH-AQ | шт | 21750 | 17827.8689 | Компоненты волоконно-оптические | Проектный |  | 30 | 1 | 1 | 0.067 | 0.001
Hyperline FHD-MC3-503-MPOF12/US-MPOF12/US-B-15M-LSZH-AQ Патч-корд волоконно-оптический MM 50/125 (OM3) MPO (мама) - MPO (мама), тип B, 12 волокон, до 100G, LSZH, 15 м | FHD-MC3-503-MPOF12/US-MPOF12/US-B-15M-LSZH-AQ | шт | 28650 | 23483.6066 | Компоненты волоконно-оптические | Проектный |  | 30 | 1 | 1 | 0.39 | 0.0086
Hyperline FHD-MC3-503-MPOF12/US-MPOF12/US-B-20M-LSZH-AQ Патч-корд волоконно-оптический MM 50/125 (OM3) MPO (мама) - MPO (мама), тип B, 12 волокон, до 100G, LSZH, 20 м | FHD-MC3-503-MPOF12/US-MPOF12/US-B-20M-LSZH-AQ | шт | 32050 | 26270.4918 | Компоненты волоконно-оптические | Проектный |  | 30 | 1 | 1 | 0.21 | 0.002208
Hyperline FHD-MC3-503-MPOM12/US-MPOF12/US-A-1M-LSZH-AQ Патч-корд волоконно-оптический MM 50/125 (OM3) MPO (папа) - MPO (мама), тип A, 12 волокон, до 100G, LSZH, 1 м | FHD-MC3-503-MPOM12/US-MPOF12/US-A-1M-LSZH-AQ | шт | 19300 | 15819.6721 | Компоненты волоконно-оптические | Проектный |  | 30 | 1 | 1 | 0.087 | 0.0019
Hyperline FHD-MC3-503-MPOM12/US-MPOF12/US-A-2M-LSZH-AQ Патч-корд волоконно-оптический MM 50/125 (OM3) MPO (папа) - MPO (мама), тип A, 12 волокон, до 100G, LSZH, 2 м (FC-503-MTP-M-MTP-F-PC-LSZH-2M) | FHD-MC3-503-MPOM12/US-MPOF12/US-A-2M-LSZH-AQ | шт | 19950 | 16352.459 | Компоненты волоконно-оптические | Проектный |  | 30 | 1 | 1 | 0.095 | 0.0025
Hyperline FHD-MC3-503-MPOM12/US-MPOF12/US-A-3M-LSZH-AQ Патч-корд волоконно-оптический MM 50/125 (OM3) MPO (папа) - MPO (мама), тип A, 12 волокон, до 100G, LSZH, 3 м (FC-503-MTP-M-MTP-F-PC-LSZH-3M) | FHD-MC3-503-MPOM12/US-MPOF12/US-A-3M-LSZH-AQ | шт | 20650 | 16926.2295 | Компоненты волоконно-оптические | Проектный |  | 30 | 1 | 1 | 0.1 | 0.0025
Hyperline FHD-MC3-503-MPOM12/US-MPOM12/US-A-1M-LSZH-AQ Патч-корд волоконно-оптический MM 50/125 (OM3) MPO (папа) - MPO (папа), тип A, 12 волокон, до 100G, LSZH, 1 м | FHD-MC3-503-MPOM12/US-MPOM12/US-A-1M-LSZH-AQ | шт | 19650 | 16106.5574 | Компоненты волоконно-оптические | Проектный |  | 30 | 1 | 1 | 0.031 | 0.001104
Hyperline FHD-MC3-503-MPOM12/US-MPOM12/US-A-2M-LSZH-AQ Патч-корд волоконно-оптический MM 50/125 (OM3) MPO (папа) - MPO (папа), тип A, 12 волокон, до 100G, LSZH, 2 м | FHD-MC3-503-MPOM12/US-MPOM12/US-A-2M-LSZH-AQ | шт | 20300 | 16639.3443 | Компоненты волоконно-оптические | Проектный |  | 30 | 1 | 1 | 0.048 | 0.001104
Hyperline FHD-MC3-503-MPOM12/US-MPOM12/US-A-3M-LSZH-AQ Патч-корд волоконно-оптический MM 50/125 (OM3) MPO (папа) - MPO (папа), тип A, 12 волокон, до 100G, LSZH, 3 м | FHD-MC3-503-MPOM12/US-MPOM12/US-A-3M-LSZH-AQ | шт | 21000 | 17213.1148 | Компоненты волоконно-оптические | Проектный |  | 30 | 1 | 1 | 0.058 | 0.001104
Hyperline FHD-MC3-503-MPOM12/US-MPOM12/US-A-5M-LSZH-AQ Патч-корд волоконно-оптический MM 50/125 (OM3) MPO (папа) - MPO (папа), тип A, 12 волокон, до 100G, LSZH, 5 м | FHD-MC3-503-MPOM12/US-MPOM12/US-A-5M-LSZH-AQ | шт | 22350 | 18319.6721 | Компоненты волоконно-оптические | Проектный |  | 30 | 1 | 1 | 0.063 | 0.001104
Hyperline FHD-MC3-503-MPOM12/US-MPOM12/US-A-10M-LSZH-AQ Патч-корд волоконно-оптический MM 50/125 (OM3) MPO (папа) - MPO (папа), тип A, 12 волокон, до 100G, LSZH, 10 м | FHD-MC3-503-MPOM12/US-MPOM12/US-A-10M-LSZH-AQ | шт | 25850 | 21188.5246 | Компоненты волоконно-оптические | Проектный |  | 30 | 1 | 1 | 0.11 | 0.002208
Hyperline FHD-MC3-503-MPOM12/US-MPOM12/US-A-15M-LSZH-AQ Патч-корд волоконно-оптический MM 50/125 (OM3) MPO (папа) - MPO (папа), тип A, 12 волокон, до 100G, LSZH, 15 м | FHD-MC3-503-MPOM12/US-MPOM12/US-A-15M-LSZH-AQ | шт | 29200 | 23934.4262 | Компоненты волоконно-оптические | Проектный |  | 30 | 1 | 1 | 0.161 | 0.00276
Hyperline FHD-MC3-503-MPOM12/US-MPOM12/US-A-20M-LSZH-AQ Патч-корд волоконно-оптический MM 50/125 (OM3) MPO (папа) - MPO (папа), тип A, 12 волокон, до 100G, LSZH, 20 м | FHD-MC3-503-MPOM12/US-MPOM12/US-A-20M-LSZH-AQ | шт | 32550 | 26680.3279 | Компоненты волоконно-оптические | Проектный |  | 30 | 1 | 1 | 0.21 | 0.00276
Hyperline FHD-MC3-503-MPOM12/US-MPOM12/US-A-30M-LSZH-AQ Патч-корд волоконно-оптический MM 50/125 (OM3) MPO (папа) - MPO (папа), тип A, 12 волокон, до 100G, LSZH, 30 м | FHD-MC3-503-MPOM12/US-MPOM12/US-A-30M-LSZH-AQ | шт | 39400 | 32295.082 | Компоненты волоконно-оптические | Проектный |  | 30 | 1 | 1 | 0.312 | 0.00276
Hyperline FHD-MC3-504-MPOF12/US-MPOF12/US-A-1M-LSZH-MG Патч-корд волоконно-оптический MM 50/125 (OM4) MPO (мама) - MPO (мама), тип A, 12 волокон, до 100G, LSZH, 1 м | FHD-MC3-504-MPOF12/PS-MPOF12/PS-A-1M-LSZH-MG | шт | 27600 | 22622.9508 | Компоненты волоконно-оптические | Проектный |  | 30 | 1 | 1 | 0.03 | 0.0005
Hyperline FHD-MC3-504-MPOF12/US-MPOF12/US-A-3M-LSZH-MG Патч-корд волоконно-оптический MM 50/125 (OM4) MPO (мама) - MPO (мама), тип A, 12 волокон, до 100G, LSZH, 3 м | FHD-MC3-504-MPOF12/PS-MPOF12/PS-A-3M-LSZH-MG | шт | 30300 | 24836.0656 | Компоненты волоконно-оптические | Проектный |  | 30 | 1 | 1 | 0.046 | 0.001
Hyperline FHD-MC3-504-MPOF12/US-MPOF12/US-A-5M-LSZH-MG Патч-корд волоконно-оптический MM 50/125 (OM4) MPO (мама) - MPO (мама), тип A, 12 волокон, до 100G, LSZH, 5 м | FHD-MC3-504-MPOF12/PS-MPOF12/PS-A-5M-LSZH-MG | шт | 32900 | 26967.2131 | Компоненты волоконно-оптические | Проектный |  | 30 | 1 | 1 | 0.061 | 0.001
Hyperline FHD-MC3-504-MPOF12/US-MPOF12/US-A-15M-LSZH-MG Патч-корд волоконно-оптический MM 50/125 (OM4) MPO (мама) - MPO (мама), тип A, 12 волокон, до 100G, LSZH, 15 м | FHD-MC3-504-MPOF12/PS-MPOF12/PS-A-15M-LSZH-MG | шт | 46300 | 37950.8197 | Компоненты волоконно-оптические | Проектный |  | 30 | 1 | 1 | 0.14 | 0.001
Hyperline FHD-MC3-504-MPOF12/US-MPOF12/US-A-20M-LSZH-MG Патч-корд волоконно-оптический MM 50/125 (OM4) MPO (мама) - MPO (мама), тип A, 12 волокон, до 100G, LSZH, 20 м | FHD-MC3-504-MPOF12/PS-MPOF12/PS-A-20M-LSZH-MG | шт | 52900 | 43360.6557 | Компоненты волоконно-оптические | Проектный |  | 30 | 1 | 1 | 0.185 | 0.002208
Hyperline FHD-MC3-504-MPOF12/US-MPOF12/US-B-2M-LSZH-AQ Патч-корд волоконно-оптический MM 50/125 (OM4) MPO (мама) - MPO (мама), тип B, 12 волокон, до 100G, LSZH, 2 м | FHD-MC3-504-MPOF12/PS-MPOF12/PS-B-2M-LSZH-AQ | шт | 28900 | 23688.5246 | Компоненты волоконно-оптические | Проектный |  | 30 | 1 | 1 | 0.043 | 0.001104
Hyperline FHD-MC3-504-MPOF12/US-MPOF12/US-B-3M-LSZH-AQ Патч-корд волоконно-оптический MM 50/125 (OM4) MPO (мама) - MPO (мама), тип B, 12 волокон, до 100G, LSZH, 3 м | FHD-MC3-504-MPOF12/PS-MPOF12/PS-B-3M-LSZH-AQ | шт | 30300 | 24836.0656 | Компоненты волоконно-оптические | Проектный |  | 30 | 1 | 1 | 0.047 | 0.001656
Hyperline FHD-MC3-504-MPOF12/US-MPOF12/US-B-5M-LSZH-MG Патч-корд волоконно-оптический MM 50/125 (OM4) MPO (мама) - MPO (мама), тип B, 12 волокон, до 100G, LSZH, 5 м | FHD-MC3-504-MPOF12/PS-MPOF12/PS-B-5M-LSZH-MG | шт | 32900 | 26967.2131 | Компоненты волоконно-оптические | Проектный |  | 30 | 1 | 1 | 0.064 | 0.001104
Hyperline FHD-MC3-504-MPOF12/US-MPOF12/US-B-10M-LSZH-MG Патч-корд волоконно-оптический MM 50/125 (OM4) MPO (мама) - MPO (мама), тип B, 12 волокон, до 100G, LSZH, 10 м | FHD-MC3-504-MPOF12/PS-MPOF12/PS-B-10M-LSZH-MG | шт | 39600 | 32459.0164 | Компоненты волоконно-оптические | Проектный |  | 30 | 1 | 1 | 0.104 | 0.001656
Hyperline FHD-MC3-504-MPOF12/US-MPOF12/US-B-15M-LSZH-MG Патч-корд волоконно-оптический MM 50/125 (OM4) MPO (мама) - MPO (мама), тип B, 12 волокон, до 100G, LSZH, 15 м | FHD-MC3-504-MPOF12/PS-MPOF12/PS-B-15M-LSZH-MG | шт | 46300 | 37950.8197 | Компоненты волоконно-оптические | Проектный |  | 30 | 1 | 1 | 0.143 | 0.002208
Hyperline FHD-MC3-504-MPOF12/US-MPOF12/US-C-10M-LSZH-MG Патч-корд волоконно-оптический MM 50/125 (OM4) MPO (мама) - MPO (мама), тип C, 12 волокон, до 100G, LSZH, 10 м | FHD-MC3-504-MPOF12/PS-MPOF12/PS-C-10M-LSZH-MG | шт | 39600 | 32459.0164 | Компоненты волоконно-оптические | Проектный |  | 30 | 1 | 1 | 0.104 | 0.001656
Hyperline FHD-MC3-9-MPOF12/AS-MPOF12/AS-A-15M-LSZH-YL Патч-корд волоконно-оптический SM 9/125 (OS2) МРО (мама) - МРО (мама), тип A, 12 волокон, LSZH, 15 м | FHD-MC3-9-MPOF12/AS-MPOF12/AS-A-15M-LSZH-YL | шт | 26300 | 21557.377 | Компоненты волоконно-оптические | Проектный |  | 30 | 1 | 1 | 0.162 | 0.00276
Hyperline FHD-MC3-9-MPOM12/AS-MPOM12/AS-A-1M-LSZH-YL Патч-корд волоконно-оптический SM 9/125 (OS2) MPO (папа) - MPO (папа), тип A, 12 волокон, LSZH, 1 м | FHD-MC3-9-MPOM12/AS-MPOM12/AS-A-1M-LSZH-YL | шт | 22450 | 18401.6393 | Компоненты волоконно-оптические | Проектный |  | 30 | 1 | 1 | 0.038 | 0.001104
Hyperline FHD-MC3-9-MPOM12/AS-MPOM12/AS-A-2M-LSZH-YL Патч-корд волоконно-оптический SM 9/125 (OS2) MPO (папа) - MPO (папа), тип A, 12 волокон, LSZH, 2 м | FHD-MC3-9-MPOM12/AS-MPOM12/AS-A-2M-LSZH-YL | шт | 22750 | 18647.541 | Компоненты волоконно-оптические | Проектный |  | 30 | 1 | 1 | 0.048 | 0.001104
Hyperline FHD-MC3-9-MPOM12/AS-MPOM12/AS-A-3M-LSZH-YL Патч-корд волоконно-оптический SM 9/125 (OS2) MPO (папа) - MPO (папа), тип A, 12 волокон, LSZH, 3 м | FHD-MC3-9-MPOM12/AS-MPOM12/AS-A-3M-LSZH-YL | шт | 22900 | 18770.4918 | Компоненты волоконно-оптические | Проектный |  | 30 | 1 | 1 | 0.058 | 0.001104
Hyperline FHD-MC3-9-MPOM12/AS-MPOM12/AS-A-5M-LSZH-YL Патч-корд волоконно-оптический SM 9/125 (OS2) MPO (папа) - MPO (папа), тип A, 12 волокон, LSZH, 5 м | FHD-MC3-9-MPOM12/AS-MPOM12/AS-A-5M-LSZH-YL | шт | 23250 | 19057.377 | Компоненты волоконно-оптические | Проектный |  | 30 | 1 | 1 | 0.075 | 0.001104
Hyperline FHD-MC3-9-MPOM12/AS-MPOM12/AS-A-10M-LSZH-YL Патч-корд волоконно-оптический SM 9/125 (OS2) MPO (папа) - MPO (папа), тип A, 12 волокон, LSZH, 10 м | FHD-MC3-9-MPOM12/AS-MPOM12/AS-A-10M-LSZH-YL | шт | 24150 | 19795.082 | Компоненты волоконно-оптические | Проектный |  | 30 | 1 | 1 | 0.11 | 0.002208
Hyperline FHD-MC3-9-MPOM12/AS-MPOM12/AS-A-15M-LSZH-YL Патч-корд волоконно-оптический SM 9/125 (OS2) MPO (папа) - MPO (папа), тип A, 12 волокон, LSZH, 15 м | FHD-MC3-9-MPOM12/AS-MPOM12/AS-A-15M-LSZH-YL | шт | 26300 | 21557.377 | Компоненты волоконно-оптические | Проектный |  | 30 | 1 | 1 | 0.161 | 0.002208
Hyperline FHD-MC3-9-MPOM12/AS-MPOM12/AS-A-20M-LSZH-YL Патч-корд волоконно-оптический SM 9/125 (OS2) MPO (папа) - MPO (папа), тип A, 12 волокон, LSZH, 20 м | FHD-MC3-9-MPOM12/AS-MPOM12/AS-A-20M-LSZH-YL | шт | 26100 | 21393.4426 | Компоненты волоконно-оптические | Проектный |  | 30 | 1 | 1 | 0.214 | 0.002208
Hyperline FHD-MC3-9-MPOM12/AS-MPOM12/AS-A-30M-LSZH-YL Патч-корд волоконно-оптический SM 9/125 (OS2) MPO (папа) - MPO (папа), тип A, 12 волокон, LSZH, 30 м | FHD-MC3-9-MPOM12/AS-MPOM12/AS-A-30M-LSZH-YL | шт | 28000 | 22950.8197 | Компоненты волоконно-оптические | Проектный |  | 30 | 1 | 1 | 0.312 | 0.00276
Hyperline FHD-MC3-9-MPOM12/AS-MPOM12/AS-B-1M-LSZH-YL Патч-корд волоконно-оптический SM 9/125 (OS2) MPO (папа) - MPO (папа), тип B, 12 волокон, LSZH, 1 м | FHD-MC3-9-MPOM12/AS-MPOM12/AS-B-1M-LSZH-YL | шт | 22450 | 18401.6393 | Компоненты волоконно-оптические | Проектный |  | 30 | 1 | 1 | 0.033 | 0.001104
Hyperline FHD-MC3-9-MPOM12/AS-MPOM12/AS-B-2M-LSZH-YL Патч-корд волоконно-оптический SM 9/125 (OS2) MPO (папа) - MPO (папа), тип B, 12 волокон, LSZH, 2 м | FHD-MC3-9-MPOM12/AS-MPOM12/AS-B-2M-LSZH-YL | шт | 22750 | 18647.541 | Компоненты волоконно-оптические | Проектный |  | 30 | 1 | 1 | 0.048 | 0.001104
Hyperline FHD-MC3-9-MPOM12/AS-MPOM12/AS-B-3M-LSZH-YL Патч-корд волоконно-оптический SM 9/125 (OS2) MPO (папа) - MPO (папа), тип B, 12 волокон, LSZH, 3 м | FHD-MC3-9-MPOM12/AS-MPOM12/AS-B-3M-LSZH-YL | шт | 22900 | 18770.4918 | Компоненты волоконно-оптические | Проектный |  | 30 | 1 | 1 | 0.058 | 0.001104
Hyperline FHD-MC3-9-MPOM12/AS-MPOM12/AS-B-5M-LSZH-YL Патч-корд волоконно-оптический SM 9/125 (OS2) MPO (папа) - MPO (папа), тип B, 12 волокон, LSZH, 5 м | FHD-MC3-9-MPOM12/AS-MPOM12/AS-B-5M-LSZH-YL | шт | 23200 | 19016.3934 | Компоненты волоконно-оптические | Проектный |  | 30 | 1 | 1 | 0.074 | 0.001104
Hyperline FHD-MC3-9-MPOM12/AS-MPOM12/AS-B-10M-LSZH-YL Патч-корд волоконно-оптический SM 9/125 (OS2) MPO (папа) - MPO (папа), тип B, 12 волокон, LSZH, 10 м | FHD-MC3-9-MPOM12/AS-MPOM12/AS-B-10M-LSZH-YL | шт | 24150 | 19795.082 | Компоненты волоконно-оптические | Проектный |  | 30 | 1 | 1 | 0.114 | 0.002208
Hyperline FHD-MC3-9-MPOM12/AS-MPOM12/AS-B-15M-LSZH-YL Патч-корд волоконно-оптический SM 9/125 (OS2) MPO (папа) - MPO (папа), тип B, 12 волокон, LSZH, 15 м | FHD-MC3-9-MPOM12/AS-MPOM12/AS-B-15M-LSZH-YL | шт | 25200 | 20655.7377 | Компоненты волоконно-оптические | Проектный |  | 30 | 1 | 1 | 0.164 | 0.002208
Hyperline FHD-MC3-9-MPOM12/AS-MPOM12/AS-B-20M-LSZH-YL Патч-корд волоконно-оптический SM 9/125 (OS2) MPO (папа) - MPO (папа), тип B, 12 волокон, LSZH, 20 м | FHD-MC3-9-MPOM12/AS-MPOM12/AS-B-20M-LSZH-YL | шт | 26100 | 21393.4426 | Компоненты волоконно-оптические | Проектный |  | 30 | 1 | 1 | 1.214 | 0.002208
Hyperline FHD-MC3-9-MPOM12/AS-MPOM12/AS-B-30M-LSZH-YL Патч-корд волоконно-оптический SM 9/125 (OS2) MPO (папа) - MPO (папа), тип B, 12 волокон, LSZH, 30 м | FHD-MC3-9-MPOM12/AS-MPOM12/AS-B-30M-LSZH-YL | шт | 28000 | 22950.8197 | Компоненты волоконно-оптические | Проектный |  | 30 | 1 | 1 | 0.312 | 0.00276
Hyperline FHD-MC3-9S-MPOF12/LLAS-MPOF12/LLAS-A-10M-LSZH-YL Патч-корд волоконно-оптический SM 9/125 (OS2) MPO (мама)/Low Loss APC - MPO (мама)/Low Loss APC, тип A, 12 волокон, LSZH, 10 м | FHD-MC3-9S-MPOF12/LLAS-MPOF12/LLAS-A-10M-LSZH-YL | шт | 42200 | 34590.1639 | Компоненты волоконно-оптические | Проектный |  | 30 | 1 | 1 | 0.109 | 0.001587
Hyperline FHD-MC3-9S-MPOF12/LLAS-MPOM12/LLAS-A-10M-LSZH-YL Патч-корд волоконно-оптический SM 9/125 (OS2) MPO (мама)/Low Loss APC - MPO (папа)/Low Loss APC, тип A, 12 волокон, LSZH, 10 м | FHD-MC3-9S-MPOF12/LLAS-MPOM12/LLAS-A-10M-LSZH-YL | шт | 42500 | 34836.0656 | Компоненты волоконно-оптические | Проектный |  | 30 | 1 | 1 | 0.108 | 0.001587
Hyperline FHD-MC3-9S-MPOM12/LLAS-MPOM12/LLAS-A-10M-LSZH-YL Патч-корд волоконно-оптический SM 9/125 (OS2) MPO (папа)/Low Loss APC - MPO (папа)/Low Loss APC, тип A, 12 волокон, LSZH, 10 м | FHD-MC3-9S-MPOM12/LLAS-MPOM12/LLAS-A-10M-LSZH-YL | шт | 42800 | 35081.9672 | Компоненты волоконно-оптические | Проектный |  | 30 | 1 | 1 | 0.109 | 0.001587
Пигтейлы оптические
Hyperline FPT-B9-50-FC/UR-1M-LSZH-OR Пигтейл волоконно-оптический MM 50/125 (OM2), FC, 1 м, LSZH (замена FPT-B9-50-FC/PR-1M-LSZH-OR) | FPT-B9-50-FC/UR-1M-LSZH-OR | шт | 190 | 155.7377 | Компоненты волоконно-оптические | Стандартный |  | 20 | 1 | 1 | 0.01 | 3.5e-05
Hyperline FPT-B9-50-LC/UR-1M-LSZH-OR Пигтейл волоконно-оптический MM 50/125 (OM2), LC, 1 м, LSZH (замена FPT-B9-50-LC/PR-1M-LSZH-OR) | FPT-B9-50-LC/UR-1M-LSZH-OR | шт | 190 | 155.7377 | Компоненты волоконно-оптические | Стандартный |  | 20 | 1 | 1 | 0.006 | 2.9e-05
Hyperline FPT-B9-50-SC/UR-1M-LSZH-OR Пигтейл волоконно-оптический MM 50/125 (OM2), SC, 1 м, LSZH (замена FPT-B9-50-SC/PR-1M-LSZH-OR) | FPT-B9-50-SC/UR-1M-LSZH-OR | шт | 190 | 155.7377 | Компоненты волоконно-оптические | Стандартный |  | 20 | 1 | 1 | 0.009 | 2.9e-05
Hyperline FPT-B9-50-ST/UR-1M-LSZH-OR Пигтейл волоконно-оптический MM 50/125 (OM2), ST, 1 м, LSZH (замена FPT-B9-50-ST/PR-1M-LSZH-OR) | FPT-B9-50-ST/UR-1M-LSZH-OR | шт | 190 | 155.7377 | Компоненты волоконно-оптические | Стандартный |  | 20 | 1 | 1 | 0.009 | 3.5e-05
Hyperline FPT-B9-503-FC/UR-1M-LSZH-AQ Пигтейл волоконно-оптический MM 50/125 (OM3), FC, 1 м, LSZH (замена FPT-B9-503-FC/PR-1M-LSZH-AQ) | FPT-B9-503-FC/UR-1M-LSZH-AQ | шт | 200 | 163.9344 | Компоненты волоконно-оптические | Стандартный |  | 20 | 1 | 1 | 0.01 | 0.00025
Hyperline FPT-B9-503-LC/UR-1M-LSZH-AQ Пигтейл волоконно-оптический MM 50/125 (OM3), LC, 1 м, LSZH (замена FPT-B9-503-LC/PR-1M-LSZH-AQ) | FPT-B9-503-LC/UR-1M-LSZH-AQ | шт | 200 | 163.9344 | Компоненты волоконно-оптические | Стандартный |  | 20 | 1 | 1 | 0.006 | 3.5e-05
Hyperline FPT-B9-503-SC/UR-1M-LSZH-AQ Пигтейл волоконно-оптический MM 50/125 (OM3), SC, 1 м, LSZH (замена FPT-B9-503-SC/PR-1M-LSZH-AQ) | FPT-B9-503-SC/UR-1M-LSZH-AQ | шт | 200 | 163.9344 | Компоненты волоконно-оптические | Стандартный |  | 20 | 1 | 1 | 0.009 | 4.6e-05
Hyperline FPT-B9-503-ST/UR-1M-LSZH-AQ Пигтейл волоконно-оптический MM 50/125 (OM3), ST, 1 м, LSZH (замена FPT-B9-503-ST/PR-1M-LSZH-AQ) | FPT-B9-503-ST/UR-1M-LSZH-AQ | шт | 200 | 163.9344 | Компоненты волоконно-оптические | Стандартный |  | 20 | 1 | 1 | 0.01 | 0.00025
Hyperline FPT-B9-504-FC/UR-1M-LSZH-MG Пигтейл волоконно-оптический MM 50/125 (OM4), FC, 1 м, LSZH (замена FPT-B9-504-FC/PR-1M-LSZH-MG) | FPT-B9-504-FC/UR-1M-LSZH-MG | шт | 300 | 245.9016 | Компоненты волоконно-оптические | Стандартный |  | 20 | 1 | 1 | 0.009 | 0.001104
Hyperline FPT-B9-504-LC/UR-1M-LSZH-MG Пигтейл волоконно-оптический MM 50/125 (OM4), LC, 1 м, LSZH (замена FPT-B9-504-LC/PR-1M-LSZH-MG) | FPT-B9-504-LC/UR-1M-LSZH-MG | шт | 300 | 245.9016 | Компоненты волоконно-оптические | Стандартный |  | 20 | 1 | 1 | 0.005 | 0.00014
Hyperline FPT-B9-504-SC/UR-1M-LSZH-MG Пигтейл волоконно-оптический MM 50/125 (OM4), SC, 1 м, LSZH (замена FPT-B9-504-SC/PR-1M-LSZH-MG) | FPT-B9-504-SC/UR-1M-LSZH-MG | шт | 300 | 245.9016 | Компоненты волоконно-оптические | Стандартный |  | 20 | 1 | 1 | 0.009 | 0.0003
Hyperline FPT-B9-504-ST/UR-1M-LSZH-MG Пигтейл волоконно-оптический MM 50/125 (OM4), ST, 1 м, LSZH (замена FPT-B9-504-ST/PR-1M-LSZH-MG) | FPT-B9-504-ST/UR-1M-LSZH-MG | шт | 300 | 245.9016 | Компоненты волоконно-оптические | Стандартный |  | 20 | 1 | 1 | 0.009 | 0.000338
Hyperline FPT-B9-62-FC/PR-1M-LSZH-OR Пигтейл волоконно-оптический MM 62.5/125 (OM1), FC, 1 м, LSZH | FPT-B9-62-FC/PR-1M-LSZH-OR | шт | 190 | 155.7377 | Компоненты волоконно-оптические | Стандартный |  | 20 | 1 | 1 | 0.01 | 9.8e-05
Hyperline FPT-B9-62-LC/PR-1M-LSZH-OR Пигтейл волоконно-оптический MM 62.5/125 (OM1), LC, 1 м, LSZH | FPT-B9-62-LC/PR-1M-LSZH-OR | шт | 190 | 155.7377 | Компоненты волоконно-оптические | Стандартный |  | 20 | 1 | 1 | 0.005 | 9.8e-05
Hyperline FPT-B9-62-SC/PR-1M-LSZH-OR Пигтейл волоконно-оптический MM 62.5/125 (OM1), SC, 1 м, LSZH | FPT-B9-62-SC/PR-1M-LSZH-OR | шт | 190 | 155.7377 | Компоненты волоконно-оптические | Стандартный |  | 20 | 1 | 1 | 0.009 | 3.5e-05
Hyperline FPT-B9-62-ST/PR-1M-LSZH-OR Пигтейл волоконно-оптический MM 62.5/125 (OM1), ST, 1 м, LSZH | FPT-B9-62-ST/PR-1M-LSZH-OR | шт | 190 | 155.7377 | Компоненты волоконно-оптические | Стандартный |  | 20 | 1 | 1 | 0.009 | 3.5e-05
Hyperline FPT-B9-9-FC/AR-1M-LSZH-YL Пигтейл волоконно-оптический SM 9/125 (OS2), FC/APC, 1 м, LSZH | FPT-B9-9-FC/AR-1M-LSZH-YL | шт | 190 | 155.7377 | Компоненты волоконно-оптические | Стандартный |  | 20 | 1 | 1 | 0.01 | 9.8e-05
Hyperline FPT-B9-9-FC/UR-1M-LSZH-YL Пигтейл волоконно-оптический SM 9/125 (OS2), FC/UPC, 1 м, LSZH | FPT-B9-9-FC/UR-1M-LSZH-YL | шт | 190 | 155.7377 | Компоненты волоконно-оптические | Стандартный |  | 20 | 1 | 1 | 0.01 | 3.5e-05
Hyperline FPT-B9-9-LC/AR-1M-LSZH-YL Пигтейл волоконно-оптический SM 9/125 (OS2), LC/APC, 1 м, LSZH | FPT-B9-9-LC/AR-1M-LSZH-YL | шт | 190 | 155.7377 | Компоненты волоконно-оптические | Стандартный |  | 20 | 1 | 1 | 0.006 | 3.5e-05
Hyperline FPT-B9-9-LC/UR-1M-LSZH-YL Пигтейл волоконно-оптический SM 9/125 (OS2), LC/UPC, 1 м, LSZH | FPT-B9-9-LC/UR-1M-LSZH-YL | шт | 190 | 155.7377 | Компоненты волоконно-оптические | Стандартный |  | 20 | 1 | 1 | 0.006 | 3.5e-05
Hyperline FPT-B9-9-SC/AR-1M-LSZH-YL Пигтейл волоконно-оптический SM 9/125 (OS2), SC/APC, 1 м, LSZH | FPT-B9-9-SC/AR-1M-LSZH-YL | шт | 190 | 155.7377 | Компоненты волоконно-оптические | Стандартный |  | 20 | 1 | 1 | 0.009 | 7.5e-05
Hyperline FPT-B9-9-SC/UR-1M-LSZH-YL Пигтейл волоконно-оптический SM 9/125 (OS2), SC/UPC, 1 м, LSZH | FPT-B9-9-SC/UR-1M-LSZH-YL | шт | 190 | 155.7377 | Компоненты волоконно-оптические | Стандартный |  | 20 | 1 | 1 | 0.009 | 3.5e-05
Hyperline FPT-B9-9-ST/AR-1M-LSZH-YL Пигтейл волоконно-оптический SM 9/125 (OS2), ST/APC, 1 м, LSZH | FPT-B9-9-ST/AR-1M-LSZH-YL | шт | 190 | 155.7377 | Компоненты волоконно-оптические | Стандартный |  | 20 | 1 | 1 | 0.009 | 0.000851
Hyperline FPT-B9-9-ST/UR-1M-LSZH-YL Пигтейл волоконно-оптический SM 9/125 (OS2), ST/UPC, 1 м, LSZH | FPT-B9-9-ST/UR-1M-LSZH-YL | шт | 190 | 155.7377 | Компоненты волоконно-оптические | Стандартный |  | 20 | 1 | 1 | 0.009 | 3.5e-05
Шкафы и стойки
Телекоммуникационные, серверные
Напольные шкафы
серия TTBR
Hyperline TTBR-1861-AS-RAL9004 Шкаф напольный 19-дюймовый, 18U, 988x600х1000 мм (ВхШхГ), передняя стеклянная дверь со стальными перфорированными боковинами, задняя дверь сплошная, ручка с замком, цвет черный (RAL 9004) (разобранный) | TTBR-1861-AS-RAL9004 | компл | 108000 | 88524.5902 | Шкафы и стойки | Стандартный |  | 30 | 1 | 3 | 75.6 | 0.3445
Hyperline TTBR-1861-DD-RAL9004 Шкаф напольный 19-дюймовый, 18U, 988x600х1000 мм (ВхШхГ), передняя и задняя распашные перфорированные двери (75%), ручка с замком, цвет черный (RAL 9004) (разобранный) | TTBR-1861-DD-RAL9004 | компл | 109500 | 89754.0984 | Шкафы и стойки | Стандартный |  | 30 | 1 | 3 | 71 | 0.34424
Hyperline TTBR-1866-AS-RAL9004 Шкаф напольный 19-дюймовый, 18U, 988x600х600 мм (ВхШхГ), передняя стеклянная дверь со стальными перфорированными боковинами, задняя дверь сплошная, ручка с замком, цвет черный (RAL 9004) (разобранный) | TTBR-1866-AS-RAL9004 | компл | 83700 | 68606.5574 | Шкафы и стойки | Стандартный |  | 30 | 1 | 3 | 64.1 | 0.33
Hyperline TTBR-1866-DD-RAL9004 Шкаф напольный 19-дюймовый, 18U, 988x600х600 мм (ВхШхГ), передняя и задняя распашные перфорированные двери (75%), ручка с замком, цвет черный (RAL 9004) (разобранный) | TTBR-1866-DD-RAL9004 | компл | 85900 | 70409.8361 | Шкафы и стойки | Стандартный |  | 30 | 1 | 3 | 54.3 | 0.45
Hyperline TTBR-1868-AS-RAL9004 Шкаф напольный 19-дюймовый, 18U, 988x600х800 мм (ВхШхГ), передняя стеклянная дверь со стальными перфорированными боковинами, задняя дверь сплошная, ручка с замком, цвет черный (RAL 9004) (разобранный) | TTBR-1868-AS-RAL9004 | компл | 91300 | 74836.0656 | Шкафы и стойки | Стандартный |  | 30 | 1 | 3 | 67.1 | 0.3
Hyperline TTBR-1868-DD-RAL9004 Шкаф напольный 19-дюймовый, 18U, 988x600х800 мм (ВхШхГ), передняя и задняя распашные перфорированные двери (75%), ручка с замком, цвет черный (RAL 9004) (разобранный) | TTBR-1868-DD-RAL9004 | компл | 93900 | 76967.2131 | Шкафы и стойки | Стандартный |  | 30 | 1 | 3 | 62.5 | 0.29
Hyperline TTBR-2261-AS-RAL9004 Шкаф напольный 19-дюймовый, 22U, 1166x600х1000 мм (ВхШхГ), передняя стеклянная дверь со стальными перфорированными боковинами, задняя дверь сплошная, ручка с замком, цвет черный (RAL 9004) (разобранный) | TTBR-2261-AS-RAL9004 | компл | 112500 | 92213.1148 | Шкафы и стойки | Стандартный |  | 30 | 1 | 3 | 83 | 0.4
Hyperline TTBR-2261-DD-RAL9004 Шкаф напольный 19-дюймовый, 22U, 1166x600х1000 мм (ВхШхГ), передняя и задняя распашные перфорированные двери (75%), ручка с замком, цвет черный (RAL 9004) (разобранный) | TTBR-2261-DD-RAL9004 | компл | 114000 | 93442.623 | Шкафы и стойки | Стандартный |  | 30 | 1 | 3 | 79.5 | 0.38
Hyperline TTBR-2266-AS-RAL9004 Шкаф напольный 19-дюймовый, 22U, 1166x600х600 мм (ВхШхГ), передняя стеклянная дверь со стальными перфорированными боковинами, задняя дверь сплошная, ручка с замком, цвет черный (RAL 9004) (разобранный) | TTBR-2266-AS-RAL9004 | компл | 87600 | 71803.2787 | Шкафы и стойки | Стандартный |  | 30 | 1 | 3 | 65.9 | 0.33
Hyperline TTBR-2266-DD-RAL9004 Шкаф напольный 19-дюймовый, 22U, 1166х600х600 мм (ВхШхГ), передняя и задняя распашные перфорированные двери (75%), ручка с замком, цвет черный (RAL 9004) (разобранный) | TTBR-2266-DD-RAL9004 | компл | 88200 | 72295.082 | Шкафы и стойки | Стандартный |  | 30 | 1 | 3 | 62.4 | 0.325
Hyperline TTBR-2268-AS-RAL9004 Шкаф напольный 19-дюймовый, 22U, 1166x600х800 мм (ВхШхГ), передняя стеклянная дверь со стальными перфорированными боковинами, задняя дверь сплошная, ручка с замком, цвет черный (RAL 9004) (разобранный) | TTBR-2268-AS-RAL9004 | компл | 95600 | 78360.6557 | Шкафы и стойки | Стандартный |  | 30 | 1 | 3 | 74.1 | 0.35
Hyperline TTBR-2268-DD-RAL9004 Шкаф напольный 19-дюймовый, 22U, 1166x600х800 мм (ВхШхГ), передняя и задняя распашные перфорированные двери (75%), ручка с замком, цвет черный (RAL 9004) (разобранный) | TTBR-2268-DD-RAL9004 | компл | 98500 | 80737.7049 | Шкафы и стойки | Стандартный |  | 30 | 1 | 3 | 70.6 | 0.35
Hyperline TTBR-2281-AS-RAL9004 Шкаф напольный 19-дюймовый, 22U, 1100x800х1000 мм (ВхШхГ), передняя дверь стеклянная, задняя дверь сплошная, ручка с замком, 2 вертикальных кабельных организатора, цвет черный (RAL 9004) (разобранный) | TTBR-2281-AS-RAL9004 | компл | 159000 | 130327.8689 | Шкафы и стойки | Стандартный |  | 30 | 1 | 3 | 94 | 0.44
Hyperline TTBR-2281-DD-RAL9004 Шкаф напольный 19-дюймовый, 22U, 1100x800х1000 мм (ВхШхГ), передняя и задняя распашные перфорированные двери (75%), ручка с замком, цвет черный (RAL 9004) (разобранный) | TTBR-2281-DD-RAL9004 | компл | 142500 | 116803.2787 | Шкафы и стойки | Стандартный |  | 30 | 1 | 1 | 88.9 | 0.44
Hyperline TTBR-2288-AS-RAL9004 Шкаф напольный 19-дюймовый, 22U, 1166x800х800 мм (ВхШхГ), передняя дверь стеклянная, задняя дверь сплошная, ручка с замком, 2 вертикальных кабельных организатора, цвет черный (RAL 9004) (разобранный) | TTBR-2288-AS-RAL9004 | компл | 150000 | 122950.8197 | Шкафы и стойки | Стандартный |  | 30 | 1 | 3 | 88 | 0.44659
Hyperline TTBR-2288-DD-RAL9004 Шкаф напольный 19-дюймовый, 22U, 1166x800х800 мм (ВхШхГ), передняя и задняя распашные перфорированные двери (75%), ручка с замком, 2 вертикальных кабельных организатора, цвет черный (RAL 9004) (разобранный) | TTBR-2288-DD-RAL9004 | компл | 135500 | 111065.5738 | Шкафы и стойки | Стандартный |  | 30 | 1 | 3 | 80.8 | 0.447
Hyperline TTBR-2761-AS-RAL9004 Шкаф напольный 19-дюймовый, 27U, 1388х600х1000 мм (ВхШхГ), передняя стеклянная дверь со стальными перфорированными боковинами, задняя дверь сплошная, ручка с замком, цвет черный (RAL 9004) (разобранный) | TTBR-2761-AS-RAL9004 | компл | 129000 | 105737.7049 | Шкафы и стойки | Стандартный |  | 30 | 1 | 3 | 89.14 | 0.4
Hyperline TTBR-2761-DD-RAL9004 Шкаф напольный 19-дюймовый, 27U, 1388x600х1000 мм (ВхШхГ), передняя и задняя распашные перфорированные двери (75%), ручка с замком, цвет черный (RAL 9004) (разобранный) | TTBR-2761-DD-RAL9004 | компл | 126500 | 103688.5246 | Шкафы и стойки | Стандартный |  | 30 | 1 | 3 | 80.14 | 0.4
Hyperline TTBR-2766-AS-RAL9004 Шкаф напольный 19-дюймовый, 27U, 1388x600х600 мм (ВхШхГ), передняя стеклянная дверь со стальными перфорированными боковинами, задняя дверь сплошная, ручка с замком, цвет черный (RAL 9004) (разобранный) | TTBR-2766-AS-RAL9004 | компл | 102500 | 84016.3934 | Шкафы и стойки | Стандартный |  | 30 | 1 | 3 | 82 | 0.38819
Hyperline TTBR-2766-DD-RAL9004 Шкаф напольный 19-дюймовый, 27U, 1388x600х600 мм (ВхШхГ), передняя и задняя распашные перфорированные двери (75%), ручка с замком, цвет черный (RAL 9004) (разобранный) | TTBR-2766-DD-RAL9004 | компл | 97000 | 79508.1967 | Шкафы и стойки | Стандартный |  | 30 | 1 | 3 | 80.14 | 0.76
Hyperline TTBR-2768-AS-RAL9004 Шкаф напольный 19-дюймовый, 27U, 1388x600х800 мм (ВхШхГ), передняя стеклянная дверь со стальными перфорированными боковинами, задняя дверь сплошная, ручка с замком, цвет черный (RAL 9004) (разобранный) | TTBR-2768-AS-RAL9004 | компл | 109000 | 89344.2623 | Шкафы и стойки | Стандартный |  | 30 | 1 | 3 | 81.5 | 0.42297
Hyperline TTBR-2768-DD-RAL9004 Шкаф напольный 19-дюймовый, 27U, 1388x600х800 мм (ВхШхГ), передняя и задняя распашные перфорированные двери (75%), ручка с замком, цвет черный (RAL 9004) (разобранный) | TTBR-2768-DD-RAL9004 | компл | 108000 | 88524.5902 | Шкафы и стойки | Стандартный |  | 30 | 1 | 3 | 74.3 | 0.42
Hyperline TTBR-2788-AS-RAL9004 Шкаф напольный 19-дюймовый, 27U, 1388x800х800 мм (ВхШхГ), передняя дверь стеклянная, задняя дверь сплошная, ручка с замком, 2 вертикальных кабельных организатора, цвет черный (RAL 9004) (разобранный) | TTBR-2788-AS-RAL9004 | компл | 190500 | 156147.541 | Шкафы и стойки | Стандартный |  | 30 | 1 | 3 | 88.1 | 0.43
Hyperline TTBR-2788-DD-RAL9004 Шкаф напольный 19-дюймовый, 27U, 1388x800х800 мм (ВхШхГ), передняя и задняя распашные перфорированные двери (75%), ручка с замком, цвет черный (RAL 9004) (разобранный) | TTBR-2788-DD-RAL9004 | компл | 189000 | 154918.0328 | Шкафы и стойки | Стандартный |  | 30 | 1 | 3 | 85 | 0.43
Hyperline TTBR-3261-AS-RAL9004 Шкаф напольный 19-дюймовый, 32U, 1610х600х1000 мм (ВхШхГ), передняя стеклянная дверь со стальными перфорированными боковинами, задняя дверь сплошная, ручка с замком, цвет черный (RAL 9004) (разобранный) | TTBR-3261-AS-RAL9004 | компл | 141500 | 115983.6066 | Шкафы и стойки | Стандартный |  | 30 | 1 | 3 | 98.2 | 0.5
Hyperline TTBR-3261-DD-RAL9004 Шкаф напольный 19-дюймовый, 32U, 1610x600х1000 мм (ВхШхГ), передняя и задняя распашные перфорированные двери (75%), ручка с замком, цвет черный (RAL 9004) (разобранный) | TTBR-3261-DD-RAL9004 | компл | 139500 | 114344.2623 | Шкафы и стойки | Стандартный |  | 30 | 1 | 3 | 84.2 | 0.49
Hyperline TTBR-3266-AS-RAL9004 Шкаф напольный 19-дюймовый, 32U, 1610x600х600 мм (ВхШхГ), передняя стеклянная дверь со стальными перфорированными боковинами, задняя дверь сплошная, ручка с замком, цвет черный (RAL 9004) (разобранный) | TTBR-3266-AS-RAL9004 | компл | 107500 | 88114.7541 | Шкафы и стойки | Стандартный |  | 30 | 1 | 3 | 81.5 | 0.43
Hyperline TTBR-3266-DD-RAL9004 Шкаф напольный 19-дюймовый, 32U, 1610x600х600 мм (ВхШхГ), передняя и задняя распашные перфорированные двери (75%), ручка с замком, цвет черный (RAL 9004) (разобранный) | TTBR-3266-DD-RAL9004 | компл | 110500 | 90573.7705 | Шкафы и стойки | Стандартный |  | 30 | 1 | 3 | 64.7 | 0.44237
Hyperline TTBR-3268-AS-RAL9004 Шкаф напольный 19-дюймовый, 32U, 1610x600х800 мм (ВхШхГ), передняя стеклянная дверь со стальными перфорированными боковинами, задняя дверь сплошная, ручка с замком, цвет черный (RAL 9004) (разобранный) | TTBR-3268-AS-RAL9004 | компл | 119500 | 97950.8197 | Шкафы и стойки | Стандартный |  | 30 | 1 | 3 | 94.44 | 0.45
Hyperline TTBR-3268-DD-RAL9004 Шкаф напольный 19-дюймовый, 32U, 1610x600х800 мм (ВхШхГ), передняя и задняя распашные перфорированные двери (75%), ручка с замком, цвет черный (RAL 9004) (разобранный) | TTBR-3268-DD-RAL9004 | компл | 122000 | 100000 | Шкафы и стойки | Стандартный |  | 30 | 1 | 3 | 77.64 | 0.41686
Hyperline TTBR-3281-AS-RAL9004 Шкаф напольный 19-дюймовый, 32U, 1610х800х1000 мм (ВхШхГ), передняя дверь стеклянная, задняя дверь сплошная, ручка с замком, 2 вертикальных кабельных организатора, цвет черный (RAL 9004) (разобранный) | TTBR-3281-AS-RAL9004 | компл | 203000 | 166393.4426 | Шкафы и стойки | Стандартный |  | 30 | 1 | 3 | 106 | 0.6
Hyperline TTBR-3281-DD-RAL9004 Шкаф напольный 19-дюймовый, 32U, 1610х800х1000 мм (ВхШхГ), передняя и задняя распашные перфорированные двери (75%), ручка с замком, 2 вертикальных кабельных организатора, цвет черный (RAL 9004)(разобранный) | TTBR-3281-DD-RAL9004 | компл | 195000 | 159836.0656 | Шкафы и стойки | Стандартный |  | 30 | 1 | 3 | 99.81 | 0.6
Hyperline TTBR-3282-AS-RAL9004 Шкаф напольный 19-дюймовый, 32U, 1610x800х1200 мм (ВхШхГ), передняя дверь стеклянная, задняя дверь сплошная, ручка с замком, 2 вертикальных кабельных организатора, цвет черный (RAL 9004) (разобранный) | TTBR-3282-AS-RAL9004 | компл | 234000 | 191803.2787 | Шкафы и стойки | Стандартный |  | 30 | 1 | 3 | 120 | 0.7
Hyperline TTBR-3282-DD-RAL9004 Шкаф напольный 19-дюймовый, 32U, 1610х800х1200 мм (ВхШхГ), передняя и задняя распашные перфорированные двери (75%), ручка с замком, 2 вертикальных кабельных организатора, цвет черный (RAL 9004)(разобранный) | TTBR-3282-DD-RAL9004 | компл | 223500 | 183196.7213 | Шкафы и стойки | Стандартный |  | 30 | 1 | 3 | 110 | 0.7
Hyperline TTBR-3288-AS-RAL9004 Шкаф напольный 19-дюймовый, 32U, 1610x800х800 мм (ВхШхГ), передняя дверь стеклянная, задняя дверь сплошная, ручка с замком, 2 вертикальных кабельных организатора, цвет черный (RAL 9004) (разобранный) | TTBR-3288-AS-RAL9004 | компл | 171000 | 140163.9344 | Шкафы и стойки | Стандартный |  | 30 | 1 | 3 | 102.42 | 0.57
Hyperline TTBR-3288-DD-RAL9004 Шкаф напольный 19-дюймовый, 32U, 1610x800х800 мм (ВхШхГ), передняя и задняя распашные перфорированные двери (75%), ручка с замком, 2 вертикальных кабельных организатора, цвет черный (RAL 9004) (разобранный) | TTBR-3288-DD-RAL9004 | компл | 169500 | 138934.4262 | Шкафы и стойки | Стандартный |  | 30 | 1 | 3 | 107.52 | 0.69
Hyperline TTBR-3761-AS-RAL9004 Шкаф напольный 19-дюймовый, 37U, 1833x600х1000 мм (ВхШхГ), передняя стеклянная дверь со стальными перфорированными боковинами, задняя дверь сплошная, ручка с замком, цвет черный (RAL 9004) (разобранный) | TTBR-3761-AS-RAL9004 | компл | 158000 | 129508.1967 | Шкафы и стойки | Стандартный |  | 30 | 1 | 3 | 111.64 | 0.55169
Hyperline TTBR-3761-DD-RAL9004 Шкаф напольный 19-дюймовый, 37U, 1833x600х1000 мм (ВхШхГ), передняя и задняя распашные перфорированные двери (75%), ручка с замком, цвет черный (RAL 9004) (разобранный) | TTBR-3761-DD-RAL9004 | компл | 160000 | 131147.541 | Шкафы и стойки | Стандартный |  | 30 | 1 | 3 | 101.17 | 0.5
Hyperline TTBR-3762-DD-RAL9004 Шкаф напольный 19-дюймовый, 37U, 1833x600х1200 мм (ВхШхГ), передняя и задняя распашные перфорированные двери (75%), ручка с замком, цвет черный (RAL 9004) (разобранный) | TTBR-3762-DD-RAL9004 | компл | 185000 | 151639.3443 | Шкафы и стойки | Стандартный |  | 30 | 1 | 3 | 110 | 0.6
Hyperline TTBR-3766-AS-RAL9004 Шкаф напольный 19-дюймовый, 37U, 1833х600х600 мм (ВхШхГ), передняя стеклянная дверь со стальными перфорированными боковинами, задняя дверь сплошная, ручка с замком, цвет черный (RAL 9004), (разобранный) | TTBR-3766-AS-RAL9004 | компл | 119000 | 97540.9836 | Шкафы и стойки | Стандартный |  | 30 | 1 | 3 | 92.15 | 0.4957
Hyperline TTBR-3766-DD-RAL9004 Шкаф напольный 19-дюймовый, 37U, 1833x600х600 мм (ВхШхГ), передняя и задняя распашные перфорированные двери (75%), ручка с замком, цвет черный (RAL 9004) (разобранный) | TTBR-3766-DD-RAL9004 | компл | 124000 | 101639.3443 | Шкафы и стойки | Стандартный |  | 30 | 1 | 3 | 87 | 0.5
Hyperline TTBR-3768-AS-RAL9004 Шкаф напольный 19-дюймовый, 37U, 1833х600х800 мм (ВхШхГ), передняя стеклянная дверь со стальными перфорированными боковинами, задняя дверь сплошная, ручка с замком, цвет черный (RAL 9004), (разобранный) | TTBR-3768-AS-RAL9004 | компл | 132000 | 108196.7213 | Шкафы и стойки | Стандартный |  | 30 | 1 | 3 | 101.82 | 0.5
Hyperline TTBR-3768-DD-RAL9004 Шкаф напольный 19-дюймовый, 37U, 1833x600х800 мм (ВхШхГ), передняя и задняя распашные перфорированные двери (75%), ручка с замком, цвет черный (RAL 9004) (разобранный) | TTBR-3768-DD-RAL9004 | компл | 119500 | 97950.8197 | Шкафы и стойки | Стандартный |  | 30 | 1 | 3 | 95.14 | 0.52
Hyperline TTBR-3781-AS-RAL9004 Шкаф напольный 19-дюймовый, 37U, 1833х800х1000 мм (ВхШхГ), передняя дверь стеклянная, задняя дверь сплошная, ручка с замком, 2 вертикальных кабельных организатора, цвет черный (RAL 9004) (разобранный) | TTBR-3781-AS-RAL9004 | компл | 214000 | 175409.8361 | Шкафы и стойки | Стандартный |  | 30 | 1 | 3 | 142.54 | 0.726
Hyperline TTBR-3781-DD-RAL9004 Шкаф напольный 19-дюймовый, 37U, 1833x800х1000 мм (ВхШхГ), передняя и задняя распашные перфорированные двери (75%), ручка с замком, цвет черный (RAL 9004) (разобранный) | TTBR-3781-DD-RAL9004 | компл | 216500 | 177459.0164 | Шкафы и стойки | Стандартный |  | 30 | 1 | 3 | 128.14 | 0.72
Hyperline TTBR-3788-AS-RAL9004 Шкаф напольный 19-дюймовый, 37U, 1833х800х800 мм (ВхШхГ), передняя дверь стеклянная, задняя дверь сплошная, ручка с замком, 2 вертикальных кабельных организатора, цвет черный (RAL 9004) (разобранный) | TTBR-3788-AS-RAL9004 | компл | 209000 | 171311.4754 | Шкафы и стойки | Стандартный |  | 30 | 1 | 3 | 140 | 0.65
Hyperline TTBR-3788-DD-RAL9004 Шкаф напольный 19-дюймовый, 37U, 1833x800х800 мм (ВхШхГ), передняя и задняя распашные перфорированные двери (75%), ручка с замком, 2 вертикальных кабельных организатора, цвет черный (RAL 9004) (разобранный) | TTBR-3788-DD-RAL9004 | компл | 166000 | 136065.5738 | Шкафы и стойки | Стандартный |  | 30 | 1 | 3 | 130 | 0.65
Hyperline TTBR-4261-AS-RAL9004 Шкаф напольный 19-дюймовый, 42U, 2055х600х1000 мм (ВхШхГ), передняя стеклянная дверь со стальными перфорированными боковинами, задняя дверь сплошная, ручка с замком, цвет черный (RAL 9004) (разобранный) | TTBR-4261-AS-RAL9004 | компл | 160500 | 131557.377 | Шкафы и стойки | Стандартный |  | 30 | 1 | 3 | 128.2 | 0.64
Hyperline TTBR-4261-DD-RAL9004 Шкаф напольный 19-дюймовый, 42U, 2055x600х1000 мм (ВхШхГ), передняя и задняя распашные перфорированные двери (75%), ручка с замком, цвет черный (RAL 9004) (разобранный) | TTBR-4261-DD-RAL9004 | компл | 168000 | 137704.918 | Шкафы и стойки | Стандартный |  | 30 | 1 | 3 | 121.2 | 0.64
Hyperline TTBR-4262-AS-RAL9004 Шкаф напольный 19-дюймовый, 42U, 2055x600х1200 мм (ВхШхГ), передняя стеклянная дверь со стальными перфорированными боковинами, задняя дверь сплошная, ручка с замком, цвет черный (RAL 9004) (разобранный) | TTBR-4262-AS-RAL9004 | компл | 180500 | 147950.8197 | Шкафы и стойки | Стандартный |  | 30 | 1 | 3 | 132.2 | 0.6
Hyperline TTBR-4262-DD-RAL9004 Шкаф напольный 19-дюймовый, 42U, 2055x600х1200 мм (ВхШхГ), передняя и задняя распашные перфорированные двери (75%), ручка с замком, цвет черный (RAL 9004) (разобранный) | TTBR-4262-DD-RAL9004 | компл | 186500 | 152868.8525 | Шкафы и стойки | Стандартный |  | 30 | 1 | 3 | 129 | 0.64228
Hyperline TTBR-4266-AS-RAL9004 Шкаф напольный 19-дюймовый, 42U, 2055x600х600 мм (ВхШхГ), передняя стеклянная дверь со стальными перфорированными боковинами, задняя дверь сплошная, ручка с замком, цвет черный (RAL 9004) (разобранный) | TTBR-4266-AS-RAL9004 | компл | 120000 | 98360.6557 | Шкафы и стойки | Стандартный |  | 30 | 1 | 3 | 99.5 | 0.53
Hyperline TTBR-4266-DD-RAL9004 Шкаф напольный 19-дюймовый, 42U, 2055x600х600 мм (ВхШхГ), передняя и задняя распашные перфорированные двери (75%), ручка с замком, цвет черный (RAL 9004) (разобранный) | TTBR-4266-DD-RAL9004 | компл | 124500 | 102049.1803 | Шкафы и стойки | Стандартный |  | 30 | 1 | 3 | 92.5 | 0.53
Hyperline TTBR-4268-AS-RAL9004 Шкаф напольный 19-дюймовый, 42U, 2055x600х800 мм (ВхШхГ), передняя стеклянная дверь со стальными перфорированными боковинами, задняя дверь сплошная, ручка с замком, цвет черный (RAL 9004) (разобранный) | TTBR-4268-AS-RAL9004 | компл | 138500 | 113524.5902 | Шкафы и стойки | Стандартный |  | 30 | 1 | 3 | 117.02 | 0.9888
Hyperline TTBR-4268-DD-RAL9004 Шкаф напольный 19-дюймовый, 42U, 2055x600х800 мм (ВхШхГ), передняя и задняя распашные перфорированные двери (75%), ручка с замком, цвет черный (RAL 9004) (разобранный) | TTBR-4268-DD-RAL9004 | компл | 143000 | 117213.1148 | Шкафы и стойки | Стандартный |  | 30 | 1 | 3 | 109.2 | 0.58269
Hyperline TTBR-4281-AS-RAL9004 Шкаф напольный 19-дюймовый, 42U, 2055x800х1000 мм (ВхШхГ), передняя дверь стеклянная, задняя дверь сплошная, ручка с замком, 2 вертикальных кабельных организатора, цвет черный (RAL 9004) (разобранный) | TTBR-4281-AS-RAL9004 | компл | 198000 | 162295.082 | Шкафы и стойки | Стандартный |  | 30 | 1 | 3 | 138.3 | 0.78
Hyperline TTBR-4281-DD-RAL9004 Шкаф напольный 19-дюймовый, 42U, 2055x800х1000 мм (ВхШхГ), передняя и задняя распашные перфорированные двери (75%), ручка с замком, 2 вертикальных кабельных организатора, цвет черный (RAL 9004 (разобранный) | TTBR-4281-DD-RAL9004 | компл | 202000 | 165573.7705 | Шкафы и стойки | Стандартный |  | 30 | 1 | 3 | 142.14 | 0.7472
Hyperline TTBR-4282-AS-RAL9004 Шкаф напольный 19-дюймовый, 42U, 2055x800х1200 мм (ВхШхГ), передняя дверь стеклянная, задняя дверь сплошная, ручка с замком, 2 вертикальных кабельных организатора, цвет черный (RAL 9004) (разобранный) | TTBR-4282-AS-RAL9004 | компл | 219500 | 179918.0328 | Шкафы и стойки | Стандартный |  | 30 | 1 | 3 | 152.4 | 0.845
Hyperline TTBR-4282-DD-RAL9004 Шкаф напольный 19-дюймовый, 42U, 2055x800х1200 мм (ВхШхГ), передняя и задняя распашные перфорированные двери (75%), ручка с замком, 2 вертикальных кабельных организатора, цвет черный (RAL 9004)(разобранный) | TTBR-4282-DD-RAL9004 | компл | 221500 | 181557.377 | Шкафы и стойки | Стандартный |  | 30 | 1 | 3 | 152.4 | 0.83
Hyperline TTBR-4286-AS-RAL9004 Шкаф напольный 19-дюймовый, 42U, 2055x800х600 мм (ВхШхГ), передняя стеклянная дверь со стальными перфорированными боковинами, задняя дверь сплошная, ручка с замком, цвет черный (RAL 9004) (разобранный) | TTBR-4286-AS-RAL9004 | компл | 146500 | 120081.9672 | Шкафы и стойки | Стандартный |  | 30 | 1 | 3 | 115 | 0.845
Hyperline TTBR-4288-AS-RAL9004 Шкаф напольный 19-дюймовый, 42U, 2055x800х800 мм (ВхШхГ), передняя дверь стеклянная, задняя дверь сплошная, ручка с замком, 2 вертикальных кабельных организатора, цвет черный (RAL 9004) (разобранный) | TTBR-4288-AS-RAL9004 | компл | 161000 | 131967.2131 | Шкафы и стойки | Стандартный |  | 30 | 1 | 3 | 132.6 | 0.78
Hyperline TTBR-4288-DD-RAL9004 Шкаф напольный 19-дюймовый, 42U, 2055x800х800 мм (ВхШхГ), передняя и задняя распашные перфорированные двери (75%), ручка с замком, 2 вертикальных кабельных организатора, цвет черный (RAL 9004) (разобранный) | TTBR-4288-DD-RAL9004 | компл | 166500 | 136475.4098 | Шкафы и стойки | Стандартный |  | 30 | 1 | 3 | 123.38 | 0.74
Hyperline TTBR-4761-AS-RAL9004 Шкаф напольный 19-дюймовый, 47U, 2277х600х1000 мм (ВхШхГ), передняя стеклянная дверь со стальными перфорированными боковинами, задняя дверь сплошная, ручка с замком, цвет черный (RAL 9004) (разобранный) | TTBR-4761-AS-RAL9004 | компл | 177000 | 145081.9672 | Шкафы и стойки | Стандартный |  | 30 | 1 | 3 | 131.24 | 0.65
Hyperline TTBR-4761-DD-RAL9004 Шкаф напольный 19-дюймовый, 47U, 2277x600х1000 мм (ВхШхГ), передняя и задняя распашные перфорированные двери (75%), ручка с замком, цвет черный (RAL 9004) (разобранный) | TTBR-4761-DD-RAL9004 | компл | 184500 | 151229.5082 | Шкафы и стойки | Стандартный |  | 30 | 1 | 3 | 118.7 | 0.63
Hyperline TTBR-4762-AS-RAL9004 Шкаф напольный 19-дюймовый, 47U, 2277х600х1200 мм (ВхШхГ), передняя стеклянная дверь со стальными перфорированными боковинами, задняя дверь сплошная, ручка с замком, цвет черный (RAL 9004) (разобранный) | TTBR-4762-AS-RAL9004 | компл | 208000 | 170491.8033 | Шкафы и стойки | Стандартный |  | 30 | 1 | 3 | 140 | 0.68
Hyperline TTBR-4762-DD-RAL9004 Шкаф напольный 19-дюймовый, 47U, 2277x600х1200 мм (ВхШхГ), передняя и задняя распашные перфорированные двери (75%), ручка с замком, цвет черный (RAL 9004) (разобранный) | TTBR-4762-DD-RAL9004 | компл | 211000 | 172950.8197 | Шкафы и стойки | Стандартный |  | 30 | 1 | 3 | 133.92 | 0.68329
Hyperline TTBR-4766-AS-RAL9004 Шкаф напольный 19-дюймовый, 47U, 2277x600х600 мм (ВхШхГ), передняя стеклянная дверь со стальными перфорированными боковинами, задняя дверь сплошная, ручка с замком, цвет черный (RAL 9004) (разобранный) | TTBR-4766-AS-RAL9004 | компл | 138500 | 113524.5902 | Шкафы и стойки | Стандартный |  | 30 | 1 | 3 | 105.94 | 0.65
Hyperline TTBR-4766-DD-RAL9004 Шкаф напольный 19-дюймовый, 47U, 2277x600х600 мм (ВхШхГ), передняя и задняя распашные перфорированные двери (75%), ручка с замком, цвет черный (RAL 9004) (разобранный) | TTBR-4766-DD-RAL9004 | компл | 123500 | 101229.5082 | Шкафы и стойки | Стандартный |  | 30 | 1 | 3 | 99 | 0.65
Hyperline TTBR-4768-AS-RAL9004 Шкаф напольный 19-дюймовый, 47U, 2277x600х800 мм (ВхШхГ), передняя стеклянная дверь со стальными перфорированными боковинами, задняя дверь сплошная, ручка с замком, цвет черный (RAL 9004) (разобранный) | TTBR-4768-AS-RAL9004 | компл | 151500 | 124180.3279 | Шкафы и стойки | Стандартный |  | 30 | 1 | 3 | 112.82 | 0.65
Hyperline TTBR-4768-DD-RAL9004 Шкаф напольный 19-дюймовый, 47U, 2277x600х800 мм (ВхШхГ), передняя и задняя распашные перфорированные двери (75%), ручка с замком, цвет черный (RAL 9004) (разобранный) | TTBR-4768-DD-RAL9004 | компл | 157000 | 128688.5246 | Шкафы и стойки | Стандартный |  | 30 | 1 | 3 | 110.28 | 0.5501
Hyperline TTBR-4781-AS-RAL9004 Шкаф напольный 19-дюймовый, 47U, 2277x800х1000 мм (ВхШхГ), передняя дверь стеклянная, задняя дверь сплошная, ручка с замком, 2 вертикальных кабельных организатора, цвет черный (RAL 9004) (разобранный) | TTBR-4781-AS-RAL9004 | компл | 229500 | 188114.7541 | Шкафы и стойки | Стандартный |  | 30 | 1 | 3 | 164.87 | 0.92
Hyperline TTBR-4781-DD-RAL9004 Шкаф напольный 19-дюймовый, 47U, 2277x800х1000 мм (ВхШхГ), передняя и задняя распашные перфорированные двери (75%), ручка с замком, 2 вертикальных кабельных организатора, цвет черный (RAL 9004)(разобранный) | TTBR-4781-DD-RAL9004 | компл | 232000 | 190163.9344 | Шкафы и стойки | Стандартный |  | 30 | 1 | 3 | 152.3 | 0.83476
Hyperline TTBR-4782-AS-RAL9004 Шкаф напольный 19-дюймовый, 47U, 2277x800х1200 мм (ВхШхГ), передняя дверь стеклянная, задняя дверь сплошная, ручка с замком, 2 вертикальных кабельных организатора, цвет черный (RAL 9004) (разобранный) | TTBR-4782-AS-RAL9004 | компл | 251500 | 206147.541 | Шкафы и стойки | Стандартный |  | 30 | 1 | 3 | 171 | 0.91
Hyperline TTBR-4782-DD-RAL9004 Шкаф напольный 19-дюймовый, 47U, 2277x800х1200 мм (ВхШхГ), передняя и задняя распашные перфорированные двери (75%), ручка с замком, 2 вертикальных кабельных организатора, цвет черный (RAL 9004)(разобранный) | TTBR-4782-DD-RAL9004 | компл | 253500 | 207786.8852 | Шкафы и стойки | Стандартный |  | 30 | 1 | 3 | 164.7 | 0.91
Hyperline TTBR-4788-AS-RAL9004 Шкаф напольный 19-дюймовый, 47U, 2277x800х800 мм (ВхШхГ), передняя дверь стеклянная, задняя дверь сплошная, ручка с замком, 2 вертикальных кабельных организатора, цвет черный (RAL 9004) (разобранный) | TTBR-4788-AS-RAL9004 | компл | 187000 | 153278.6885 | Шкафы и стойки | Стандартный |  | 30 | 1 | 3 | 150.78 | 0.93
Hyperline TTBR-4788-DD-RAL9004 Шкаф напольный 19-дюймовый, 47U, 2277x800х800 мм (ВхШхГ), передняя и задняя распашные перфорированные двери (75%), ручка с замком, 2 вертикальных кабельных организатора, цвет черный (RAL 9004) (разобранный) | TTBR-4788-DD-RAL9004 | компл | 191000 | 156557.377 | Шкафы и стойки | Стандартный |  | 30 | 1 | 3 | 136.68 | 0.87
серия TWB
Hyperline TWB-0645-GP-RAL9004 Шкаф настенный 19-дюймовый (19"), 6U, 367x600х450мм, стеклянная дверь с перфорацией по бокам, ручка с замком, цвет черный (RAL 9004) (разобранный) | TWB-0645-GP-RAL9004 | компл | 34000 | 27868.8525 | Шкафы и стойки | Стандартный |  | 30 | 1 | 5 | 21.94 | 0.09
Hyperline TWB-0645-SR-RAL9004 Шкаф настенный 19-дюймовый (19"), 6U, 367x600х450мм, металлическая передняя дверь с замком, две боковые панели, цвет черный (RAL 9004) (разобранный) | TWB-0645-SR-RAL9004 | компл | 32350 | 26516.3934 | Шкафы и стойки | Стандартный |  | 30 | 1 | 5 | 21.74 | 0.09
Hyperline TWB-0666-GP-RAL9004 Шкаф настенный 19-дюймовый (19"), 6U, 367x600х600мм, стеклянная дверь с перфорацией по бокам, ручка с замком, цвет черный (RAL 9004) (разобранный) | TWB-0666-GP-RAL9004 | компл | 35250 | 28893.4426 | Шкафы и стойки | Стандартный |  | 30 | 1 | 5 | 25.12 | 0.09
Hyperline TWB-0666-SR-RAL9004 Шкаф настенный 19-дюймовый (19"), 6U, 367x600х600мм, металлическая передняя дверь с замком, две боковые панели, цвет черный (RAL 9004) (разобранный) | TWB-0666-SR-RAL9004 | компл | 34000 | 27868.8525 | Шкафы и стойки | Стандартный |  | 30 | 1 | 5 | 25.4 | 0.09
Hyperline TWB-0945-GP-RAL9004 Шкаф настенный 19-дюймовый (19"), 9U, 500x600х450мм, стеклянная дверь с перфорацией по бокам, ручка с замком, цвет черный (RAL 9004) (разобранный) | TWB-0945-GP-RAL9004 | компл | 35250 | 28893.4426 | Шкафы и стойки | Стандартный |  | 30 | 1 | 5 | 24.74 | 0.1
Hyperline TWB-0945-SR-RAL9004 Шкаф настенный 19-дюймовый (19"), 9U, 500x600х450мм, металлическая передняя дверь с замком, две боковые панели, цвет черный (RAL 9004) (разобранный) | TWB-0945-SR-RAL9004 | компл | 34600 | 28360.6557 | Шкафы и стойки | Стандартный |  | 30 | 1 | 5 | 24.46 | 0.1
Hyperline TWB-0966-GP-RAL9004 Шкаф настенный 19-дюймовый (19"), 9U, 500x600х600мм, стеклянная дверь с перфорацией по бокам, ручка с замком, цвет черный (RAL 9004) (разобранный) | TWB-0966-GP-RAL9004 | компл | 37400 | 30655.7377 | Шкафы и стойки | Стандартный |  | 30 | 1 | 5 | 30.16 | 0.11
Hyperline TWB-0966-SR-RAL9004 Шкаф настенный 19-дюймовый (19"), 9U, 500x600х600мм, металлическая передняя дверь с замком, две боковые панели, цвет черный (RAL 9004) (разобранный) | TWB-0966-SR-RAL9004 | компл | 37000 | 30327.8689 | Шкафы и стойки | Стандартный |  | 30 | 1 | 5 | 28.88 | 0.11
Hyperline TWB-1245-GP-RAL9004 Шкаф настенный 19-дюймовый (19"), 12U, 650x600х450мм, стеклянная дверь с перфорацией по бокам, ручка с замком, цвет черный (RAL 9004) (разобранный) | TWB-1245-GP-RAL9004 | компл | 38650 | 31680.3279 | Шкафы и стойки | Стандартный |  | 30 | 1 | 5 | 28.88 | 0.11
Hyperline TWB-1245-SR-RAL9004 Шкаф настенный 19-дюймовый (19"), 12U, 650x600х450мм, металлическая передняя дверь с замком, две боковые панели, цвет черный (RAL 9004) (разобранный) | TWB-1245-SR-RAL9004 | компл | 38000 | 31147.541 | Шкафы и стойки | Стандартный |  | 30 | 1 | 5 | 29.14 | 0.11
Hyperline TWB-1266-GP-RAL9004 Шкаф настенный 19-дюймовый (19"), 12U, 650x600х600мм, стеклянная дверь с перфорацией по бокам, ручка с замком, цвет черный (RAL 9004) (разобранный) | TWB-1266-GP-RAL9004 | компл | 42000 | 34426.2295 | Шкафы и стойки | Стандартный |  | 30 | 1 | 5 | 33.86 | 0.12
Hyperline TWB-1266-SR-RAL9004 Шкаф настенный 19-дюймовый (19"), 12U, 650x600х600мм, металлическая передняя дверь с замком, две боковые панели, цвет черный (RAL 9004) (разобранный) | TWB-1266-SR-RAL9004 | компл | 41000 | 33606.5574 | Шкафы и стойки | Стандартный |  | 30 | 1 | 5 | 33.92 | 0.12
Hyperline TWB-1268-GP-RAL9004 Шкаф настенный 19-дюймовый (19"), 12U, 650x600х800мм, стеклянная дверь с перфорацией по бокам, ручка с замком, цвет черный (RAL 9004) (разобранный) | TWB-1268-GP-RAL9004 | компл | 49050 | 40204.918 | Шкафы и стойки | Стандартный |  | 30 | 1 | 5 | 40.9 | 0.15
Hyperline TWB-1268-SR-RAL9004 Шкаф настенный 19-дюймовый (19"), 12U, 650x600х800мм, металлическая передняя дверь с замком, две боковые панели, цвет черный (RAL 9004) (разобранный) | TWB-1268-SR-RAL9004 | компл | 48300 | 39590.1639 | Шкафы и стойки | Стандартный |  | 30 | 1 | 5 | 36.52 | 0.13618
Hyperline TWB-1545-GP-RAL9004 Шкаф настенный 19-дюймовый (19"), 15U, 775x600х450мм, стеклянная дверь с перфорацией по бокам, ручка с замком, цвет черный (RAL 9004) (разобранный) | TWB-1545-GP-RAL9004 | компл | 42650 | 34959.0164 | Шкафы и стойки | Стандартный |  | 30 | 1 | 5 | 32.68 | 0.124
Hyperline TWB-1545-SR-RAL9004 Шкаф настенный 19-дюймовый (19"), 15U, 775x600х450мм, металлическая передняя дверь с замком, две боковые панели, цвет черный (RAL 9004) (разобранный) | TWB-1545-SR-RAL9004 | компл | 42000 | 34426.2295 | Шкафы и стойки | Стандартный |  | 30 | 1 | 5 | 33.34 | 0.122
Hyperline TWB-1566-GP-RAL9004 Шкаф настенный 19-дюймовый (19"), 15U, 775x600х600мм, стеклянная дверь с перфорацией по бокам, ручка с замком, цвет черный (RAL 9004) (разобранный) | TWB-1566-GP-RAL9004 | компл | 45650 | 37418.0328 | Шкафы и стойки | Стандартный |  | 30 | 1 | 5 | 38.1 | 0.14
Hyperline TWB-1566-SR-RAL9004 Шкаф настенный 19-дюймовый (19"), 15U, 775x600х600мм, металлическая передняя дверь с замком, две боковые панели, цвет черный (RAL 9004) (разобранный) | TWB-1566-SR-RAL9004 | компл | 44400 | 36393.4426 | Шкафы и стойки | Стандартный |  | 30 | 1 | 5 | 39.24 | 0.13
Hyperline TWB-1568-GP-RAL9004 Шкаф настенный 19-дюймовый (19"), 15U, 775x600х800мм, стеклянная дверь с перфорацией по бокам, ручка с замком, цвет черный (RAL 9004) (разобранный) | TWB-1568-GP-RAL9004 | компл | 54000 | 44262.2951 | Шкафы и стойки | Стандартный |  | 30 | 1 | 5 | 50.4 | 0.16418
Hyperline TWB-1568-SR-RAL9004 Шкаф настенный 19-дюймовый (19"), 15U, 775x600х800мм, металлическая передняя дверь с замком, две боковые панели, цвет черный (RAL 9004) (разобранный) | TWB-1568-SR-RAL9004 | компл | 53500 | 43852.459 | Шкафы и стойки | Стандартный |  | 30 | 1 | 5 | 43.97 | 0.0512
Hyperline TWB-1845-GP-RAL9004 Шкаф настенный 19-дюймовый (19"), 18U, 908x600х450мм, стеклянная дверь с перфорацией по бокам, ручка с замком, цвет черный (RAL 9004) (разобранный) | TWB-1845-GP-RAL9004 | компл | 45650 | 37418.0328 | Шкафы и стойки | Стандартный |  | 30 | 1 | 5 | 37.34 | 0.134
Hyperline TWB-1845-SR-RAL9004 Шкаф настенный 19-дюймовый (19"), 18U, 908x600х450мм, металлическая передняя дверь с замком, две боковые панели, цвет черный (RAL 9004) (разобранный) | TWB-1845-SR-RAL9004 | компл | 44400 | 36393.4426 | Шкафы и стойки | Стандартный |  | 30 | 1 | 5 | 36.34 | 0.132
Hyperline TWB-1866-GP-RAL9004 Шкаф настенный 19-дюймовый (19"), 18U, 908x600х600мм, стеклянная дверь с перфорацией по бокам, ручка с замком, цвет черный (RAL 9004) (разобранный) | TWB-1866-GP-RAL9004 | компл | 48400 | 39672.1311 | Шкафы и стойки | Стандартный |  | 30 | 1 | 5 | 42.52 | 0.15
Hyperline TWB-1866-SR-RAL9004 Шкаф настенный 19-дюймовый (19"), 18U, 908x600х600мм, металлическая передняя дверь с замком, две боковые панели, цвет черный (RAL 9004) (разобранный) | TWB-1866-SR-RAL9004 | компл | 47900 | 39262.2951 | Шкафы и стойки | Стандартный |  | 30 | 1 | 5 | 43.04 | 0.143
Hyperline TWB-1868-GP-RAL9004 Шкаф настенный 19-дюймовый (19"), 18U, 908x600х800мм, стеклянная дверь с перфорацией по бокам, ручка с замком, цвет черный (RAL 9004) (разобранный) | TWB-1868-GP-RAL9004 | компл | 57800 | 47377.0492 | Шкафы и стойки | Стандартный |  | 30 | 1 | 5 | 49 | 0.17
Hyperline TWB-1868-SR-RAL9004 Шкаф настенный 19-дюймовый (19"), 18U, 908x600х800мм, металлическая передняя дверь с замком, две боковые панели, цвет черный (RAL 9004) (разобранный) | TWB-1868-SR-RAL9004 | компл | 56500 | 46311.4754 | Шкафы и стойки | Стандартный |  | 30 | 1 | 5 | 45.64 | 0.164
Hyperline TWB-2245-GP-RAL9004 Шкаф настенный 19-дюймовый (19"), 22U, 1086x600х450мм, стеклянная дверь с перфорацией по бокам, ручка с замком, цвет черный (RAL 9004) (разобранный) | TWB-2245-GP-RAL9004 | компл | 48400 | 39672.1311 | Шкафы и стойки | Стандартный |  | 30 | 1 | 5 | 42.84 | 0.152
Hyperline TWB-2245-SR-RAL9004 Шкаф настенный 19-дюймовый (19"), 22U, 1086x600х450мм, металлическая передняя дверь с замком, две боковые панели, цвет черный (RAL 9004) (разобранный) | TWB-2245-SR-RAL9004 | компл | 47900 | 39262.2951 | Шкафы и стойки | Стандартный |  | 30 | 1 | 5 | 47.78 | 0.15766
Hyperline TWB-2266-GP-RAL9004 Шкаф настенный 19-дюймовый (19"), 22U, 1086x600х600мм, стеклянная дверь с перфорацией по бокам, ручка с замком, цвет черный (RAL 9004) (разобранный) | TWB-2266-GP-RAL9004 | компл | 52400 | 42950.8197 | Шкафы и стойки | Стандартный |  | 30 | 1 | 5 | 48.86 | 0.17
Hyperline TWB-2266-SR-RAL9004 Шкаф настенный 19-дюймовый (19"), 22U, 1086x600х600мм, металлическая передняя дверь с замком, две боковые панели, цвет черный (RAL 9004) (разобранный) | TWB-2266-SR-RAL9004 | компл | 51900 | 42540.9836 | Шкафы и стойки | Стандартный |  | 30 | 1 | 5 | 49.57 | 0.16695
Hyperline TWB-2268-GP-RAL9004 Шкаф настенный 19-дюймовый (19"), 22U, 1086x600х800мм, стеклянная дверь с перфорацией по бокам, ручка с замком, цвет черный (RAL 9004) (разобранный) | TWB-2268-GP-RAL9004 | компл | 61500 | 50409.8361 | Шкафы и стойки | Стандартный |  | 30 | 1 | 5 | 58.5 | 0.19942
Hyperline TWB-2268-SR-RAL9004 Шкаф настенный 19-дюймовый (19"), 22U, 1086x600х800мм, металлическая передняя дверь с замком, две боковые панели, цвет черный (RAL 9004) (разобранный) | TWB-2268-SR-RAL9004 | компл | 60800 | 49836.0656 | Шкафы и стойки | Стандартный |  | 30 | 1 | 5 | 52.17 | 0.188
Hyperline TWB-2745-GP-RAL9004 Шкаф настенный 19-дюймовый (19"), 27U, 1304x600х450мм, стеклянная дверь с перфорацией по бокам, ручка с замком, цвет черный (RAL 9004) (разобранный) | TWB-2745-GP-RAL9004 | компл | 54800 | 44918.0328 | Шкафы и стойки | Стандартный |  | 30 | 1 | 5 | 43.64 | 0.164
Hyperline TWB-2766-GP-RAL9004 Шкаф настенный 19-дюймовый (19"), 27U, 1304x600х600мм, стеклянная дверь с перфорацией по бокам, ручка с замком, цвет черный (RAL 9004) (разобранный) | TWB-2766-GP-RAL9004 | компл | 59900 | 49098.3607 | Шкафы и стойки | Стандартный |  | 30 | 1 | 5 | 49.9 | 0.174
Hyperline TWB-2766-SR-RAL9004 Шкаф настенный 19-дюймовый (19"), 27U, 1304x600х600мм, металлическая передняя дверь с замком, две боковые панели, цвет черный (RAL 9004) (разобранный) | TWB-2766-SR-RAL9004 | компл | 59300 | 48606.5574 | Шкафы и стойки | Стандартный |  | 30 | 1 | 5 | 50.5 | 0.17364
Hyperline TWB-2768-GP-RAL9004 Шкаф настенный 19-дюймовый (19"), 27U, 1304x600х800мм, стеклянная дверь с перфорацией по бокам, ручка с замком, цвет черный (RAL 9004) (разобранный) | TWB-2768-GP-RAL9004 | компл | 69500 | 56967.2131 | Шкафы и стойки | Стандартный |  | 30 | 1 | 5 | 52.5 | 0.1957
Hyperline TWB-2768-SR-RAL9004 Шкаф настенный 19-дюймовый (19"), 27U, 1304x600х800мм, металлическая передняя дверь с замком, две боковые панели, цвет черный (RAL 9004) (разобранный) | TWB-2768-SR-RAL9004 | компл | 69500 | 56967.2131 | Шкафы и стойки | Стандартный |  | 30 | 1 | 5 | 62.2 | 0.24946
серия TWB-FC
Hyperline TWB-FC-1245-GP-RAL9004 Шкаф настенный 19-дюймовый (19"), 12U, 650x600х450мм, стеклянная дверь с перфорацией по бокам, ручка с замком, с возможностью установки на ножки (в комплекте), цвет черный (RAL 9004) (разобранный) | TWB-FC-1245-GP-RAL9004 | компл | 47300 | 38770.4918 | Шкафы и стойки | Стандартный |  | 30 | 1 | 5 | 29.82 | 0.11
Hyperline TWB-FC-1245-SR-RAL9004 Шкаф настенный 19-дюймовый (19"), 12U, 650x600х450мм, металлическая передняя дверь с замком, две боковые панели, с возможностью установки на ножки (в комплекте), цвет черный (RAL 9004) (разобранный) | TWB-FC-1245-SR-RAL9004 | компл | 46650 | 38237.7049 | Шкафы и стойки | Стандартный |  | 30 | 1 | 5 | 30.08 | 0.11
Hyperline TWB-FC-1266-GP-RAL9004 Шкаф настенный 19-дюймовый (19"), 12U, 650x600х600мм, стеклянная дверь с перфорацией по бокам, ручка с замком, с возможностью установки на ножки (в комплекте), цвет черный (RAL 9004) (разобранный) | TWB-FC-1266-GP-RAL9004 | компл | 50700 | 41557.377 | Шкафы и стойки | Стандартный |  | 30 | 1 | 5 | 35.21 | 0.12
Hyperline TWB-FC-1266-SR-RAL9004 Шкаф настенный 19-дюймовый (19"), 12U, 650x600х600мм, металлическая передняя дверь с замком, две боковые панели, с возможностью установки на ножки (в комплекте), цвет черный (RAL 9004) (разобранный) | TWB-FC-1266-SR-RAL9004 | компл | 49650 | 40696.7213 | Шкафы и стойки | Стандартный |  | 30 | 1 | 5 | 35.27 | 0.12
Hyperline TWB-FC-1545-GP-RAL9004 Шкаф настенный 19-дюймовый (19"), 15U, 775x600х450мм, стеклянная дверь с перфорацией по бокам, ручка с замком, с возможностью установки на ножки (в комплекте), цвет черный (RAL 9004) (разобранный) | TWB-FC-1545-GP-RAL9004 | компл | 51300 | 42049.1803 | Шкафы и стойки | Стандартный |  | 30 | 1 | 5 | 33.62 | 0.107
Hyperline TWB-FC-1545-SR-RAL9004 Шкаф настенный 19-дюймовый (19"), 15U, 775x600х450мм, металлическая передняя дверь с замком, две боковые панели, с возможностью установки на ножки (в комплекте), цвет черный (RAL 9004) (разобранный) | TWB-FC-1545-SR-RAL9004 | компл | 50700 | 41557.377 | Шкафы и стойки | Стандартный |  | 30 | 1 | 5 | 34.28 | 0.11912
Hyperline TWB-FC-1566-GP-RAL9004 Шкаф настенный 19-дюймовый (19"), 15U, 775x600х600мм, стеклянная дверь с перфорацией по бокам, ручка с замком, с возможностью установки на ножки (в комплекте), цвет черный (RAL 9004) (разобранный) | TWB-FC-1566-GP-RAL9004 | компл | 54300 | 44508.1967 | Шкафы и стойки | Стандартный |  | 30 | 1 | 5 | 39.45 | 0.13
Hyperline TWB-FC-1566-SR-RAL9004 Шкаф настенный 19-дюймовый (19"), 15U, 775x600х600мм, металлическая передняя дверь с замком, две боковые панели, с возможностью установки на ножки (в комплекте), цвет черный (RAL 9004) (разобранный) | TWB-FC-1566-SR-RAL9004 | компл | 53000 | 43442.623 | Шкафы и стойки | Стандартный |  | 30 | 1 | 5 | 40.59 | 0.12965
Hyperline TWB-FC-1845-GP-RAL9004 Шкаф настенный 19-дюймовый (19"), 18U, 908x600х450мм, стеклянная дверь с перфорацией по бокам, ручка с замком, с возможностью установки на ножки (в комплекте), цвет черный (RAL 9004) (разобранный) | TWB-FC-1845-GP-RAL9004 | компл | 54300 | 44508.1967 | Шкафы и стойки | Стандартный |  | 30 | 1 | 5 | 38.28 | 0.134
Hyperline TWB-FC-1845-SR-RAL9004 Шкаф настенный 19-дюймовый (19"), 18U, 908x600х450мм, металлическая передняя дверь с замком, две боковые панели, с возможностью установки на ножки (в комплекте), цвет черный (RAL 9004) (разобранный) | TWB-FC-1845-SR-RAL9004 | компл | 53000 | 43442.623 | Шкафы и стойки | Стандартный |  | 30 | 1 | 5 | 36.34 | 0.13222
Hyperline TWB-FC-1866-GP-RAL9004 Шкаф настенный 19-дюймовый (19"), 18U, 908x600х600мм, стеклянная дверь с перфорацией по бокам, ручка с замком, с возможностью установки на ножки (в комплекте), цвет черный (RAL 9004) (разобранный) | TWB-FC-1866-GP-RAL9004 | компл | 57100 | 46803.2787 | Шкафы и стойки | Стандартный |  | 30 | 1 | 5 | 43.87 | 0.143
Hyperline TWB-FC-1866-SR-RAL9004 Шкаф настенный 19-дюймовый (19"), 18U, 908x600х600мм, металлическая передняя дверь с замком, две боковые панели, с возможностью установки на ножки (в комплекте), цвет черный (RAL 9004) (разобранный) | TWB-FC-1866-SR-RAL9004 | компл | 56500 | 46311.4754 | Шкафы и стойки | Стандартный |  | 30 | 1 | 5 | 44.39 | 0.149
Hyperline TWB-FC-2245-GP-RAL9004 Шкаф настенный 19-дюймовый (19"), 22U, 1086x600х450мм, стеклянная дверь с перфорацией по бокам, ручка с замком, с возможностью установки на ножки (в комплекте), цвет черный (RAL 9004) (разобранный) | TWB-FC-2245-GP-RAL9004 | компл | 57100 | 46803.2787 | Шкафы и стойки | Стандартный |  | 30 | 1 | 5 | 43.78 | 0.149
Hyperline TWB-FC-2245-SR-RAL9004 Шкаф настенный 19-дюймовый (19"), 22U, 1086x600х450мм, металлическая передняя дверь с замком, две боковые панели, с возможностью установки на ножки (в комплекте), цвет черный (RAL 9004) (разобранный) | TWB-FC-2245-SR-RAL9004 | компл | 56500 | 46311.4754 | Шкафы и стойки | Стандартный |  | 30 | 1 | 5 | 47.78 | 0.15766
Hyperline TWB-FC-2266-GP-RAL9004 Шкаф настенный 19-дюймовый (19"), 22U, 1086x600х600мм, стеклянная дверь с перфорацией по бокам, ручка с замком, с возможностью установки на ножки (в комплекте), цвет черный (RAL 9004) (разобранный) | TWB-FC-2266-GP-RAL9004 | компл | 61100 | 50081.9672 | Шкафы и стойки | Стандартный |  | 30 | 1 | 5 | 50.21 | 0.167
Hyperline TWB-FC-2266-SR-RAL9004 Шкаф настенный 19-дюймовый (19"), 22U, 1086x600х600мм, металлическая передняя дверь с замком, две боковые панели, с возможностью установки на ножки (в комплекте), цвет черный (RAL 9004) (разобранный) | TWB-FC-2266-SR-RAL9004 | компл | 60600 | 49672.1311 | Шкафы и стойки | Стандартный |  | 30 | 1 | 5 | 50.92 | 0.16695
Hyperline TWB-FC-2766-GP-RAL9004 Шкаф настенный 19-дюймовый (19"), 27U, 1304x600х600мм, стеклянная дверь с перфорацией по бокам, ручка с замком, с возможностью установки на ножки (в комплекте), цвет черный (RAL 9004) (разобранный) | TWB-FC-2766-GP-RAL9004 | компл | 72700 | 59590.1639 | Шкафы и стойки | Стандартный |  | 30 | 1 | 5 | 51.25 | 0.17364
Аксессуары для шкафов и стоек
Полки
Hyperline TDR3-2U-360-RAL9004 Полка (ящик) для документов с замком, 2U, 88х483х360мм (ВхШхГ), цвет черный (RAL 9004) | TDR3-2U-360-RAL9004 | шт | 10300 | 8442.623 | Аксессуары для шкафов и стоек | Стандартный |  | 30 | 1 | 3 | 7.1 | 0.015932
Hyperline TDR3-2U-460-RAL9004 Полка (ящик) для документов с замком, 2U, 88х483х460мм (ВхШхГ), цвет черный (RAL 9004) | TDR3-2U-460-RAL9004 | шт | 11600 | 9508.1967 | Аксессуары для шкафов и стоек | Стандартный |  | 30 | 1 | 3 | 8.02 | 0.020297
Hyperline TDR3-3U-460-RAL9004 Полка (ящик) для документов с замком, 3U, 133х483х460мм (ВхШхГ), цвет черный (RAL 9004) | TDR3-3U-460-RAL9004 | шт | 13900 | 11393.4426 | Аксессуары для шкафов и стоек | Стандартный |  | 30 | 1 | 3 | 9.84 | 0.154
Hyperline TSH3H-1050-RAL9004 Полка стационарная усиленная, глубина 1050 мм, с боковым креплением, нагрузка до 100 кг, для шкафов серии TTBR, 485х1050мм (ШхГ), цвет черный (RAL 9004) | TSH3H-1050-RAL9004 | шт | 9240 | 7573.7705 | Аксессуары для шкафов и стоек | Стандартный |  | 30 | 1 | 5 | 11.6 | 0.025463
Hyperline TSH3H-300-RAL9004 Полка стационарная усиленная, глубина 300 мм, с боковым креплением, нагрузка до 100 кг, для шкафов серии TTBR, TWB, TWB-FC, 485х300мм (ШхГ), цвет черный (RAL 9004) | TSH3H-300-RAL9004 | шт | 4100 | 3360.6557 | Аксессуары для шкафов и стоек | Стандартный |  | 30 | 1 | 5 | 3.16 | 0.007
Hyperline TSH3H-450-RAL9004 Полка стационарная усиленная, глубина 450 мм, с боковым креплением, нагрузка до 100 кг, для шкафов серии TTBR, TWB, TWB-FC, 485х450мм (ШхГ), цвет черный (RAL 9004) | TSH3H-450-RAL9004 | шт | 5630 | 4614.7541 | Аксессуары для шкафов и стоек | Стандартный |  | 30 | 1 | 5 | 5.42 | 0.01
Hyperline TSH3H-650-RAL9004 Полка стационарная усиленная, глубина 650 мм, с боковым креплением, нагрузка до 100 кг, для шкафов серии TTBR, 485х650мм (ШхГ), цвет черный (RAL 9004) | TSH3H-650-RAL9004 | шт | 6650 | 5450.8197 | Аксессуары для шкафов и стоек | Стандартный |  | 30 | 1 | 5 | 7 | 0.015
Hyperline TSH3H-850-RAL9004 Полка стационарная усиленная, глубина 850 мм, с боковым креплением, нагрузка до 100 кг, для шкафов серии TTBR, 485х850мм (ШхГ), цвет черный (RAL 9004) | TSH3H-850-RAL9004 | шт | 7680 | 6295.082 | Аксессуары для шкафов и стоек | Стандартный |  | 30 | 1 | 5 | 8.64 | 0.02
Hyperline TSH3L-1050-RAL9004 Полка стационарная, глубина 1050 мм, с боковым креплением, нагрузка до 20 кг, для шкафов серии TTBR, 485х1050мм (ШхГ), цвет черный (RAL 9004) | TSH3L-1050-RAL9004 | шт | 6650 | 5450.8197 | Аксессуары для шкафов и стоек | Стандартный |  | 30 | 1 | 10 | 5.32 | 0.025463
Hyperline TSH3L-300-RAL9004 Полка стационарная, глубина 300 мм, с боковым креплением, нагрузка до 20 кг, для шкафов серии TTBR, TWB, TWB-FC, 485х300мм (ШхГ), цвет черный (RAL 9004) | TSH3L-300-RAL9004 | шт | 2555 | 2094.2623 | Аксессуары для шкафов и стоек | Стандартный |  | 30 | 1 | 30 | 1.68 | 0.007
Hyperline TSH3L-450-RAL9004 Полка стационарная, глубина 450 мм, с боковым креплением, нагрузка до 20 кг, для шкафов серии TTBR, TWB, TWB-FC, 485х450мм (ШхГ), цвет черный (RAL 9004) | TSH3L-450-RAL9004 | шт | 3585 | 2938.5246 | Аксессуары для шкафов и стоек | Стандартный |  | 30 | 1 | 30 | 2.48 | 0.01
Hyperline TSH3L-650-RAL9004 Полка стационарная, глубина 650 мм, с боковым креплением, нагрузка до 20 кг, для шкафов серии TTBR, 485х650мм (ШхГ), цвет черный (RAL 9004) | TSH3L-650-RAL9004 | шт | 4605 | 3774.5902 | Аксессуары для шкафов и стоек | Стандартный |  | 30 | 1 | 30 | 3.44 | 0.015
Hyperline TSH3L-850-RAL9004 Полка стационарная, глубина 850 мм, с боковым креплением, нагрузка до 20 кг, для шкафов серии TTBR, 485х850мм (ШхГ), цвет черный (RAL 9004) | TSH3L-850-RAL9004 | шт | 5630 | 4614.7541 | Аксессуары для шкафов и стоек | Стандартный |  | 30 | 1 | 30 | 4.44 | 0.02
Hyperline TSH3M-1050-RAL9004 Полка стационарная усиленная, глубина 1050 мм, с боковым креплением, нагрузка до 50 кг, для шкафов серии TTBR, 485х1050мм (ШхГ), цвет черный (RAL 9004) | TSH3M-1050-RAL9004 | шт | 7680 | 6295.082 | Аксессуары для шкафов и стоек | Стандартный |  | 30 | 1 | 20 | 6.98 | 0.025463
Hyperline TSH3M-300-RAL9004 Полка стационарная усиленная, глубина 300 мм, с боковым креплением, нагрузка до 50 кг, для шкафов серии TTBR, TWB, TWB-FC, 485х300мм (ШхГ), цвет черный (RAL 9004) | TSH3M-300-RAL9004 | шт | 3080 | 2524.5902 | Аксессуары для шкафов и стоек | Стандартный |  | 30 | 1 | 20 | 2.02 | 0.007
Hyperline TSH3M-450-RAL9004 Полка стационарная усиленная, глубина 450 мм, с боковым креплением, нагрузка до 50 кг, для шкафов серии TTBR, TWB, TWB-FC, 485х450мм (ШхГ), цвет черный (RAL 9004) | TSH3M-450-RAL9004 | шт | 4100 | 3360.6557 | Аксессуары для шкафов и стоек | Стандартный |  | 30 | 1 | 20 | 3.46 | 0.01
Hyperline TSH3M-650-RAL9004 Полка стационарная усиленная, глубина 650 мм, с боковым креплением, нагрузка до 50 кг, для шкафов серии TTBR, 485х650мм (ШхГ), цвет черный (RAL 9004) | TSH3M-650-RAL9004 | шт | 5130 | 4204.918 | Аксессуары для шкафов и стоек | Стандартный |  | 30 | 1 | 20 | 4.44 | 0.015
Hyperline TSH3M-850-RAL9004 Полка стационарная усиленная, глубина 850 мм, с боковым креплением, нагрузка до 50 кг, для шкафов серии TTBR, 485х850мм (ШхГ), цвет черный (RAL 9004) | TSH3M-850-RAL9004 | шт | 6650 | 5450.8197 | Аксессуары для шкафов и стоек | Стандартный |  | 30 | 1 | 20 | 5.6 | 0.02
Hyperline TSS3-450-RAL9004 Полка выдвижная c 19'' креплением, глубина 450 мм, нагрузка до 20 кг, для шкафов TTB глубиной 600-1200мм, цвет черный (RAL 9004) | TSS3-450-RAL9004 | шт | 8530 | 6991.8033 | Аксессуары для шкафов и стоек | Стандартный |  | 30 | 1 | 5 | 3.15 | 0.010585
Hyperline TSS3-600-RAL9004 Полка выдвижная c 19'' креплением, глубина 620 мм, нагрузка до 20 кг, для шкафов TTB глубиной 800-1200мм, цвет черный (RAL 9004) | TSS3-600-RAL9004 | шт | 9600 | 7868.8525 | Аксессуары для шкафов и стоек | Стандартный |  | 30 | 1 | 5 | 3.85 | 0.014055
Hyperline TSS3-800-RAL9004 Полка выдвижная c 19'' креплением, глубина 820 мм, нагрузка до 20 кг, для шкафов TTB глубиной 1000-1200мм, цвет черный (RAL 9004) | TSS3-800-RAL9004 | шт | 12250 | 10040.9836 | Аксессуары для шкафов и стоек | Стандартный |  | 30 | 1 | 5 | 4.39 | 0.01874
Вентиляторы, климатическое оборудование и аксессуары
Hyperline TFAB-T2FR-RAL9004 Модуль вентиляторный потолочный с 2-мя вентиляторами для установки в шкафы серий TTBR, TWB, TWB-FC, с подшипниками и крепежными элементами, без кабеля питания, цвет черный (RAL 9004) | TFAB-T2FR-RAL9004 | шт | 7690 | 6303.2787 | Аксессуары для шкафов и стоек | Стандартный |  | 30 | 1 | 50 | 1.5 | 0.00352
Hyperline TMP-230V/2w-RAL9004 Микропроцессорная контрольная панель,1U, для всех шкафов 19'', подключение до двух устройств, датчик температуры, кабель питания, цвет черный (RAL 9004) | TMP-230V/2w-RAL9004 | шт | 17100 | 14016.3934 | Аксессуары для шкафов и стоек | Стандартный |  | 30 | 1 | 50 | 1.89 | 0.003651
Hyperline TRFA-WB-MICR-2F-RAL9004 Модуль вентиляторный 19", 1U, глубиной 170 мм, с термостатом и 2 вентиляторами, номинальная мощность 35,2 Вт, датчик температуры с кабелем, кабель питания C13-Schuko 1.8 м, цвет черный (RAL 9004) | TRFA-WB-MICR-2F-RAL9004 | шт | 19300 | 15819.6721 | Аксессуары для шкафов и стоек | Стандартный |  | 30 | 1 | 50 | 3.125 | 0.005919
Hyperline TRFA-WB-MICR-4F-RAL9004 Модуль вентиляторный 19", 1U, глубиной 290мм, с термостатом и 4-я вентиляторами, номинальная мощность 70.40 Вт, датчик температуры с кабелем, кабель питания C13-Schuko 1.8м, цвет черный (RAL 9004) | TRFA-WB-MICR-4F-RAL9004 | шт | 25450 | 20860.6557 | Аксессуары для шкафов и стоек | Стандартный |  | 30 | 1 | 50 | 5.03 | 0.009969
Монтажные профили и уголки
Hyperline CPR19-12U-ZN 19'' монтажный профиль высотой 12U, для шкафов TWB, оцинкованный (2 шт. в комплекте) | CPR19-12U-ZN | компл | 1590 | 1303.2787 | Аксессуары для шкафов и стоек | Стандартный |  | 30 | 1 | 10 | 0.722 | 1e-06
Hyperline CPR19-15U-ZN 19'' монтажный профиль высотой 15U, для шкафов TWB, оцинкованный (2 шт. в комплекте) | CPR19-15U-ZN | компл | 2120 | 1737.7049 | Аксессуары для шкафов и стоек | Стандартный |  | 30 | 1 | 10 | 1.757 | 0.0008
Hyperline CPR19-18U-ZN 19'' монтажный профиль высотой 18U, для шкафов TWB, оцинкованный (2 шт. в комплекте) | CPR19-18U-ZN | компл | 2655 | 2176.2295 | Аксессуары для шкафов и стоек | Стандартный |  | 30 | 1 | 10 | 2.02 | 0.003128
Hyperline CPR19-22U-ZN 19'' монтажный профиль высотой 22U, для шкафов TWB, оцинкованный (2 шт. в комплекте) | CPR19-22U-ZN | компл | 3185 | 2610.6557 | Аксессуары для шкафов и стоек | Стандартный |  | 30 | 1 | 10 | 1.2 | 0.000735
Hyperline CPR19-27U-ZN 19'' монтажный профиль высотой 27U, для шкафов TWB, оцинкованный (2 шт. в комплекте) | CPR19-27U-ZN | компл | 3700 | 3032.7869 | Аксессуары для шкафов и стоек | Стандартный |  | 30 | 1 | 10 | 3.06 | 0.00273
Hyperline CPR19-4U-ZN 19'' монтажный профиль высотой 4U, для шкафов TWB, оцинкованный (2 шт. в комплекте) | CPR19-4U-ZN | компл | 799 | 654.918 | Аксессуары для шкафов и стоек | Стандартный |  | 30 | 1 | 10 | 0.58 | 0.000404
Hyperline CPR19-6U-ZN 19'' монтажный профиль высотой 6U, для шкафов TWB, оцинкованный (2 шт. в комплекте) | CPR19-6U-ZN | компл | 1175 | 963.1148 | Аксессуары для шкафов и стоек | Стандартный |  | 30 | 1 | 10 | 0.38 | 0.00042
Hyperline CPR19-9U-ZN 19'' монтажный профиль высотой 9U, для шкафов TWB, оцинкованный (2 шт. в комплекте) | CPR19-9U-ZN | компл | 1330 | 1090.1639 | Аксессуары для шкафов и стоек | Стандартный |  | 30 | 1 | 10 | 0.54 | 0.06
Hyperline CTR19-18U-ZN 19'' монтажный профиль высотой 18U, для шкафов серии TTBR, оцинкованный (2 шт. в комплекте) | CTR19-18U-ZN | компл | 4265 | 3495.9016 | Аксессуары для шкафов и стоек | Стандартный |  | 30 | 1 | 10 | 2 | 0.001044
Hyperline CTR19-22U-ZN 19'' монтажный профиль высотой 22U, для шкафов серии TTBR, оцинкованный (2 шт. в комплекте) | CTR19-22U-ZN | компл | 5340 | 4377.0492 | Аксессуары для шкафов и стоек | Стандартный |  | 30 | 1 | 10 | 3 | 0.003242
Hyperline CTR19-27U-ZN 19'' монтажный профиль высотой 27U, для шкафов серии TTBR, оцинкованный (2 шт. в комплекте) | CTR19-27U-ZN | компл | 6400 | 5245.9016 | Аксессуары для шкафов и стоек | Стандартный |  | 30 | 1 | 10 | 4 | 0.003242
Hyperline CTR19-32U-ZN 19'' монтажный профиль высотой 32U, для шкафов серии TTBR, оцинкованный (2 шт. в комплекте) | CTR19-32U-ZN | компл | 7970 | 6532.7869 | Аксессуары для шкафов и стоек | Стандартный |  | 30 | 1 | 10 | 4.3 | 0.003242
Hyperline CTR19-37U-ZN 19'' монтажный профиль высотой 37U, для шкафов серии TTBR, оцинкованный (2 шт. в комплекте) | CTR19-37U-ZN | компл | 9030 | 7401.6393 | Аксессуары для шкафов и стоек | Стандартный |  | 30 | 1 | 10 | 4.5 | 0.003927
Hyperline CTR19-42U-ZN 19'' монтажный профиль высотой 42U, для шкафов серии TTBR, оцинкованный (2 шт. в комплекте) | CTR19-42U-ZN | компл | 10100 | 8278.6885 | Аксессуары для шкафов и стоек | Стандартный |  | 30 | 1 | 10 | 4.74 | 0.003927
Hyperline CTR19-47U-ZN 19'' монтажный профиль высотой 47U, для шкафов серии TTBR, оцинкованный (2 шт. в комплекте) | CTR19-47U-ZN | компл | 11200 | 9180.3279 | Аксессуары для шкафов и стоек | Стандартный |  | 30 | 1 | 10 | 5 | 0.005796
Hyperline TGB3-1050-ZN Горизонтальный опорный уголок длиной 1050 мм, для шкафов серии TTBR, оцинкованная сталь | TGB3-1050-ZN | шт | 3285 | 2692.623 | Аксессуары для шкафов и стоек | Стандартный |  | 30 | 1 | 26 | 1.498 | 0.02394
Hyperline TGB3-275-ZN Горизонтальный опорный уголок длиной 275 мм, для шкафов серии TTBR, оцинкованная сталь | TGB3-275-ZN | шт | 1175 | 963.1148 | Аксессуары для шкафов и стоек | Стандартный |  | 30 | 1 | 96 | 0.386 | 0.00627
Hyperline TGB3-300-ZN Горизонтальный опорный уголок длиной 300 мм, для шкафов серии TTBR, оцинкованная сталь | TGB3-300-ZN | шт | 1255 | 1028.6885 | Аксессуары для шкафов и стоек | Стандартный |  | 30 | 1 | 88 | 0.425 | 0.00684
Hyperline TGB3-450-ZN Горизонтальный опорный уголок длиной 450 мм, для шкафов серии TTBR, оцинкованная сталь | TGB3-450-ZN | шт | 1645 | 1348.3607 | Аксессуары для шкафов и стоек | Стандартный |  | 30 | 1 | 58 | 0.641 | 0.0103
Hyperline TGB3-475-ZN Горизонтальный опорный уголок длиной 475 мм, для шкафов серии TTBR, оцинкованная сталь | TGB3-475-ZN | шт | 1810 | 1483.6066 | Аксессуары для шкафов и стоек | Стандартный |  | 30 | 1 | 58 | 0.676 | 0.0108
Hyperline TGB3-575-ZN Горизонтальный опорный уголок длиной 575 мм, для шкафов серии TTBR, оцинкованная сталь | TGB3-575-ZN | шт | 2025 | 1659.8361 | Аксессуары для шкафов и стоек | Стандартный |  | 30 | 1 | 48 | 0.817 | 0.01311
Hyperline TGB3-650-ZN Горизонтальный опорный уголок длиной 650 мм, для шкафов серии TTBR, оцинкованная сталь | TGB3-650-ZN | шт | 2195 | 1799.1803 | Аксессуары для шкафов и стоек | Стандартный |  | 30 | 1 | 38 | 0.989 | 0.01482
Hyperline TGB3-850-ZN Горизонтальный опорный уголок длиной 850 мм, для шкафов серии TTBR, оцинкованная сталь | TGB3-850-ZN | шт | 2575 | 2110.6557 | Аксессуары для шкафов и стоек | Стандартный |  | 30 | 1 | 28 | 1.193 | 0.01938
Фальшпанели, рамки, кабельные вводы
Hyperline BPB19-1U-RAL9004 (BPB19-1U-RAL9005) Фальш-панель на 1U, с щеточным вводом, цвет черный (RAL 9004/RAL 9005) | BPB19-1U-RAL9004 | шт | 2130 | 1745.9016 | Аксессуары для шкафов и стоек | Стандартный |  | 30 | 1 | 100 | 0.186 | 0.0001
Hyperline TCB-TTB-RAL9004 Панель с щеточным кабельным вводом в пол/потолок для шкафов серии TTBR, TWB, TWB-FC, 65 мм х 293 мм (ШхД), цвет черный (RAL 9004) | TCB-TTB-RAL9004 | шт | 4925 | 4036.8852 | Аксессуары для шкафов и стоек | Стандартный |  | 30 | 1 | 100 | 0.2 | 0.000148
Цоколи
Hyperline TLT2-611-RAL9004 Цоколь 600х1000х100мм (ШхГхВ), для шкафов серии TTBR, цвет черный (RAL 9004) | TLT2-611-RAL9004 | шт | 9220 | 7557.377 | Аксессуары для шкафов и стоек | Стандартный |  | 30 | 1 | 5 | 5.57 | 0.02268
Hyperline TLT2-621-RAL9004 Цоколь 600х1200х100мм (ШхГхВ), для шкафов серии TTBR, цвет черный (RAL 9004) | TLT2-621-RAL9004 | шт | 10500 | 8606.5574 | Аксессуары для шкафов и стоек | Стандартный |  | 30 | 1 | 5 | 15 | 0.072
Hyperline TLT2-661-RAL9004 Цоколь 600х600х100мм (ШхГхВ), для шкафов серии TTBR, цвет черный (RAL 9004) | TLT2-661-RAL9004 | шт | 7170 | 5877.0492 | Аксессуары для шкафов и стоек | Стандартный |  | 30 | 1 | 5 | 4.5 | 0.017034
Hyperline TLT2-681-RAL9004 Цоколь 600х800х100мм (ШхГхВ), для шкафов серии TTBR, цвет черный (RAL 9004) | TLT2-681-RAL9004 | шт | 8190 | 6713.1148 | Аксессуары для шкафов и стоек | Стандартный |  | 30 | 1 | 5 | 7 | 0.019703
Hyperline TLT2-811-RAL9004 Цоколь 800х1000х100мм (ШхГхВ), для шкафов серии TTBR, цвет черный (RAL 9004) | TLT2-811-RAL9004 | шт | 10250 | 8401.6393 | Аксессуары для шкафов и стоек | Стандартный |  | 30 | 1 | 5 | 6.56 | 0.08
Hyperline TLT2-821-RAL9004 Цоколь 800х1200х100мм (ШхГхВ), для шкафов серии TTBR, цвет черный (RAL 9004) | TLT2-821-RAL9004 | шт | 11700 | 9590.1639 | Аксессуары для шкафов и стоек | Стандартный |  | 30 | 1 | 5 | 6.7 | 0.027744
Hyperline TLT2-881-RAL9004 Цоколь 800х800х100мм (ШхГхВ), для шкафов серии TTBR, цвет черный (RAL 9004) | TLT2-881-RAL9004 | шт | 9360 | 7672.1311 | Аксессуары для шкафов и стоек | Стандартный |  | 30 | 1 | 5 | 7.08 | 0.02
Кабельные организаторы
Hyperline CM-1U-D53-PL-COV Кабельный организатор пластиковый с крышкой, глубина 53 мм, 19", 1U | CM-1U-D53-PL-COV | шт | 912 | 747.541 | Аксессуары для шкафов и стоек | Стандартный |  | 120 | 1 | 500 | 0.44 | 0.003918
Hyperline CM-1U-D66-PL-COV Кабельный организатор пластиковый с крышкой, глубина 66 мм, широкие вводы, 19", 1U | CM-1U-D66-PL-COV | шт | 912 | 747.541 | Аксессуары для шкафов и стоек | Стандартный |  | 120 | 1 | 500 | 0.45 | 0.003918
Hyperline CM-1U-D75-PL-COV Кабельный организатор пластиковый с крышкой, глубина 75 мм, 19", 1U | CM-1U-D75-PL-COV | шт | 912 | 747.541 | Аксессуары для шкафов и стоек | Стандартный |  | 120 | 1 | 500 | 0.46 | 0.003918
Hyperline CM-1U-ML Кабельный организатор с металлическими кольцами, 19", 1U | CM-1U-ML | шт | 1650 | 1352.459 | Аксессуары для шкафов и стоек | Стандартный |  | 30 | 1 | 200 | 0.355 | 0.00388
Hyperline CM-1U-ML12-COV Кабельный организатор металлический с крышкой, глубина 65 мм, 19", 1U | CM-1U-ML12-COV | шт | 1455 | 1192.623 | Аксессуары для шкафов и стоек | Стандартный |  | 120 | 1 | 500 | 0.72 | 0.039
Hyperline CM-1U-PL Кабельный организатор с пластиковыми кольцами 70x44 мм, 19", 1U | CM-1U-PL | шт | 1600 | 1311.4754 | Аксессуары для шкафов и стоек | Стандартный |  | 30 | 1 | 200 | 0.32 | 0.0034
Hyperline CM-1U-V6H2-PL Кабельный организатор с пластиковыми кольцами (6 вертикальных и 2 горизонтальных), 19", 1U | CM-1U-V6H2-PL | шт | 2110 | 1729.5082 | Аксессуары для шкафов и стоек | Стандартный |  | 120 | 1 | 10 | 0.48 | 0.002305
Hyperline CM-2U-MLF-COV Кабельный организатор металлический с крышкой, 19", 2U | CM-2U-MLF-COV | шт | 5760 | 4721.3115 | Аксессуары для шкафов и стоек | Стандартный |  | 120 | 1 | 10 | 1.504 | 0.006467
Hyperline CM-2U-PL-COV Кабельный организатор пластиковый с крышкой, 19", 2U | CM-2U-PL-COV | шт | 3140 | 2573.7705 | Аксессуары для шкафов и стоек | Стандартный |  | 120 | 1 | 10 | 0.924 | 0.006467
Hyperline CMV-32U-ML Металлический вертикальный кабельный организатор с крышкой 32U, для шкафов серии TTBR шириной 800 мм, черный (RAL 9004) (1 шт.) | CMV-32U-ML | шт | 7460 | 6114.7541 | Аксессуары для шкафов и стоек | Стандартный |  | 30 | 1 | 10 | 2.81 | 0.009109
Hyperline CMV-42U-ML Металлический вертикальный кабельный организатор с крышкой 42U, для шкафов серии TTBR шириной 800 мм, черный (RAL 9004) (1 шт.) | CMV-42U-ML | шт | 9240 | 7573.7705 | Аксессуары для шкафов и стоек | Стандартный |  | 30 | 1 | 10 | 3.68 | 0.011953
Hyperline CMV-47U-ML Металлический вертикальный кабельный организатор с крышкой 47U, для шкафов серии TTBR шириной 800 мм, черный (RAL 9004) (1 шт.) | CMV-47U-ML | шт | 9680 | 7934.4262 | Аксессуары для шкафов и стоек | Стандартный |  | 30 | 1 | 10 | 4.1 | 0.013372
Заземление
Hyperline TGRB-SET Комплект заземления для шкафов (шина заземления+винты) | TGRB-SET | компл | 2965 | 2430.3279 | Аксессуары для шкафов и стоек | Стандартный |  | 30 | 1 | 100 | 0.19 | 0.000392
Hyperline TGRD-CC-15 Кабель заземления кольцо-кольцо 0.15м (без крепежа) | TGRD-CC-15 | шт | 230 | 188.5246 | Аксессуары для шкафов и стоек | Стандартный |  | 30 | 1 | 10 | 0.00076 | 4.5e-05
Hyperline TGRD-CC-30 Кабель заземления кольцо-кольцо 0.30м (без крепежа) | TGRD-CC-30 | шт | 268.5 | 220.082 | Аксессуары для шкафов и стоек | Стандартный |  | 30 | 1 | 10 | 0.0015 | 4.5e-05
Hyperline TGRD-CC-80 Кабель заземления кольцо-кольцо 0.8м (без крепежа) | TGRD-CC-80 | шт | 655 | 536.8852 | Аксессуары для шкафов и стоек | Стандартный |  | 30 | 1 | 10 | 0.06 | 0.000611
Hyperline TGRD-CP-20 Кабель заземления кольцо-разъем (мама) 0.20м (без крепежа) | TGRD-CP-20 | шт | 257 | 210.6557 | Аксессуары для шкафов и стоек | Стандартный |  | 30 | 1 | 10 | 0.001 | 4.5e-05
Hyperline TGRD-CP-25 Кабель заземления кольцо-разъем(мама) 0.25м (без крепежа) | TGRD-CP-25 | шт | 263.5 | 215.9836 | Аксессуары для шкафов и стоек | Стандартный |  | 30 | 1 | 10 | 0.0012 | 4.5e-05
Hyperline TGRD-CP-30 Кабель заземления кольцо-разъем(мама) 0.30м (без крепежа) | TGRD-CP-30 | шт | 268.5 | 220.082 | Аксессуары для шкафов и стоек | Стандартный |  | 30 | 1 | 10 | 0.0014 | 4.5e-05
Hyperline TGRD-19 Медная шина заземления, 19", 482 мм, комплект (шина с винтами, крепление в стойку, кабель заземления 30 см) | TGRD-19 | компл | 5610 | 4598.3607 | Аксессуары для шкафов и стоек | Стандартный |  | 30 | 1 | 10 | 0.42 | 0.00025
Крепёж
Hyperline CNS-M6-16-50 Комплект винт M6, квадратная гайка, шайба (16 мм) (50 шт.) | CNS-M6-16-50 | упак | 1005 | 823.7705 | Аксессуары для шкафов и стоек | Стандартный |  | 120 | 1 | 800 | 0.476 | 0.0002
Hyperline TB2-KIT-RAL9004 Комплект для скрепления шкафов серии TTBR между собой (4 скобы + 16 винтов), цвет черный (RAL 9004) | TB2-KIT-RAL9004 | компл | 3380 | 2770.4918 | Аксессуары для шкафов и стоек | Стандартный |  | 30 | 1 | 10 | 0.21 | 0.000143
Хомуты на основе ленты Velcro® (липучка)
Hyperline WASNR-5x16-BK Лента (липучка) в рулоне, ширина 16 мм, длина 5 м, черная | WASNR-5x16-BK | шт | 706 | 578.6885 | Монтажные аксессуары | Стандартный |  | 120 | 1 | 1000 | 0.05 | 0.00084
Hyperline WASNR-5x16-BL Лента (липучка) в рулоне, ширина 16 мм, длина 5 м, синяя | WASNR-5x16-BL | шт | 706 | 578.6885 | Монтажные аксессуары | Стандартный |  | 120 | 1 | 1000 | 0.05 | 0.00084
Hyperline WASNR-5x16-GN Лента (липучка) в рулоне, ширина 16 мм, длина 5 м, зеленая | WASNR-5x16-GN | шт | 706 | 578.6885 | Монтажные аксессуары | Стандартный |  | 120 | 1 | 1000 | 0.05 | 0.00084
Hyperline WASNR-5x16-RD Лента (липучка) в рулоне, ширина 16 мм, длина 5 м, красная | WASNR-5x16-RD | шт | 706 | 578.6885 | Монтажные аксессуары | Стандартный |  | 120 | 1 | 1000 | 0.05 | 0.00084
Hyperline WASNR-5x25-BK Лента (липучка) в рулоне, ширина 25 мм, длина 5 м, черная | WASNR-5x25-BK | шт | 992 | 813.1148 | Монтажные аксессуары | Стандартный |  | 120 | 1 | 1000 | 0.099 | 0.001152
Hyperline WASNR-5x25-BL Лента (липучка) в рулоне, ширина 25 мм, длина 5 м, синяя | WASNR-5x25-BL | шт | 992 | 813.1148 | Монтажные аксессуары | Стандартный |  | 120 | 1 | 1000 | 0.099 | 0.001152
Hyperline WASNR-5x25-GN Лента (липучка) в рулоне, ширина 25 мм, длина 5 м, зеленая | WASNR-5x25-GN | шт | 992 | 813.1148 | Монтажные аксессуары | Стандартный |  | 120 | 1 | 1000 | 0.099 | 0.001152
Hyperline WASNR-5x25-RD Лента (липучка) в рулоне, ширина 25 мм, длина 5 м, красная | WASNR-5x25-RD | шт | 992 | 813.1148 | Монтажные аксессуары | Стандартный |  | 120 | 1 | 1000 | 0.099 | 0.001152
Hyperline WASNR-5x9-BK Лента (липучка) в рулоне, ширина 9 мм, длина 5 м, черная | WASNR-5x9-BK | шт | 508 | 416.3934 | Монтажные аксессуары | Стандартный |  | 120 | 1 | 1000 | 0.029 | 0.00036
Hyperline WASNR-5x9-BL Лента (липучка) в рулоне, ширина 9 мм, длина 5 м, синяя | WASNR-5x9-BL | шт | 508 | 416.3934 | Монтажные аксессуары | Стандартный |  | 120 | 1 | 1000 | 0.029 | 0.00036
Hyperline WASNR-5x9-GN Лента (липучка) в рулоне, ширина 9 мм, длина 5 м, зеленая | WASNR-5x9-GN | шт | 508 | 416.3934 | Монтажные аксессуары | Стандартный |  | 120 | 1 | 1000 | 0.29 | 0.00036
Hyperline WASNR-5x9-RD Лента (липучка) в рулоне, ширина 9 мм, длина 5 м, красная | WASNR-5x9-RD | шт | 508 | 416.3934 | Монтажные аксессуары | Стандартный |  | 120 | 1 | 1000 | 0.029 | 0.00036
Hyperline WASN-125-BK-10 Хомут для кабеля, липучка с мягкой застежкой, 125x15 мм, черный (10 шт.) | WASN-125-BK-10 | упак | 479 | 392.623 | Монтажные аксессуары | Стандартный |  | 120 | 1 | 500 | 0.015 | 0.00072
Hyperline WASN-135-BK-10 Хомут для кабеля, липучка с мягкой застежкой, 135x15 мм, черный (10 шт.) | WASN-135-BK-10 | упак | 479 | 392.623 | Монтажные аксессуары | Стандартный |  | 120 | 1 | 500 | 0.014 | 0.00072
Hyperline WASN-150-BK-10 Хомут для кабеля, липучка с мягкой застежкой, 150x15 мм, черный (10 шт.) | WASN-150-BK-10 | упак | 509 | 417.2131 | Монтажные аксессуары | Стандартный |  | 120 | 1 | 500 | 0.018 | 0.00072
Hyperline WASN-180-BK-10 Хомут для кабеля, липучка с мягкой застежкой, 180x15 мм, черный (10 шт.) | WASN-180-BK-10 | упак | 532 | 436.0656 | Монтажные аксессуары | Стандартный |  | 120 | 1 | 500 | 0.02 | 0.000759
Hyperline WASN-210-BK-10 Хомут для кабеля, липучка с мягкой застежкой, 210x15 мм, черный (10 шт.) | WASN-210-BK-10 | упак | 604 | 495.082 | Монтажные аксессуары | Стандартный |  | 120 | 1 | 500 | 0.026 | 0.001152
Hyperline WASN-310-BK-10 Хомут для кабеля, липучка с мягкой застежкой, 310x14 мм, черный (10 шт.) | WASN-310-BK-10 | упак | 848 | 695.082 | Монтажные аксессуары | Стандартный |  | 120 | 1 | 500 | 0.036 | 0.002112
Cистемы распределения питания и мониторинга
Блоки розеток PDU
Hyperline SHZ19-8SH-S-2.5EU Блок розеток/PDU 19", 8 розеток Schuko, выключатель с подсветкой, кабель питания 2,5м с вилкой Sсhuko (CEE7/7), 16А, 230В, 482.6x44.4x44.4мм | SHZ19-8SH-S-2.5EU | шт | 6160 | 5049.1803 | Блоки распределения питания | Стандартный |  | 30 | 1 | 50 | 0.892 | 0.002495
Hyperline SHZ19-8SH-S-IEC Блок розеток/PDU 19", 8 розеток Schuko, выключатель с подсветкой, входной разъем IEC 60320 C14, без кабеля питания, 10А, 230В, 482.6x44.4x44.4мм | SHZ19-8SH-S-IEC | шт | 4905 | 4020.4918 | Блоки распределения питания | Стандартный |  | 30 | 1 | 50 | 0.622 | 0.00189
Кабели питания
Hyperline PWC-IEC13A-IEC14-1.0-BK Кабель питания монитор-компьютер IEC 320 C13 (угловая) - IEC 320 C14 (3x0.75), 10A, прямая вилка, 1м, цвет черный (ПВС-АП-3*0,75-250-C13SC14-10-1,0 ГОСТ 30851.1-2002 (МЭК 60320-1:1994)) | PWC-IEC13A-IEC14-1.0-BK | шт | 727 | 595.9016 | Блоки распределения питания | Стандартный |  | 60 | 1 | 100 | 0.112 | 0.0018
Hyperline PWC-IEC13A-IEC14-1.8-BK Кабель питания монитор-компьютер IEC 320 C13 (угловая) - IEC 320 C14 (3x0.75), 10A, прямая вилка, 1.8м, цвет черный (ПВС-АП-3*0,75-250-C13SC14-10-1,8 ГОСТ 30851.1-2002 (МЭК 60320-1:1994)) | PWC-IEC13A-IEC14-1.8-BK | шт | 864 | 708.1967 | Блоки распределения питания | Стандартный |  | 60 | 1 | 100 | 0.17 | 0.000406
Hyperline PWC-IEC13A-IEC14-3.0-BK Кабель питания монитор-компьютер IEC 320 C13 (угловая) - IEC 320 C14 (3x1.0), 10A, прямая вилка, 3м, цвет черный (ПВС-АП-3*1,0-250-C13SC14-10-3,0 ГОСТ 30851.1-2002 (МЭК 60320-1:1994)) | PWC-IEC13A-IEC14-3.0-BK | шт | 1225 | 1004.0984 | Блоки распределения питания | Стандартный |  | 60 | 1 | 100 | 0.25 | 0.0027
Hyperline PWC-IEC13A-IEC14-5.0-BK Кабель питания монитор-компьютер IEC 320 C13 (угловая) - IEC 320 C14 (3x1.0), 10A, прямая вилка, 5м, цвет черный (ПВС-АП-3*1,0-250-C13SC14-10-5,0 ГОСТ 30851.1-2002 (МЭК 60320-1:1994)) | PWC-IEC13A-IEC14-5.0-BK | шт | 1680 | 1377.0492 | Блоки распределения питания | Стандартный |  | 60 | 1 | 100 | 0.382 | 0.00315
Hyperline PWC-IEC13A-SHM-1.0-BK Кабель питания компьютера (Schuko+C13 (угловая)) (3x0.75), 10A, угловая вилка, 1м, цвет черный (ПВС-АП-3*0,75-250-S22C13S-10-1,0 ГОСТ 28244-96) | PWC-IEC13A-SHM-1.0-BK | шт | 637 | 522.1311 | Блоки распределения питания | Стандартный |  | 60 | 1 | 100 | 0.128 | 0.0027
Hyperline PWC-IEC13A-SHM-1.8-BK Кабель питания компьютера (Schuko+C13 (угловая)) (3x0.75), 10A, угловая вилка, 1.8м, цвет черный (ПВС-АП-3*0,75-250-S22C13S-10-1,8 ГОСТ 28244-96) | PWC-IEC13A-SHM-1.8-BK | шт | 773 | 633.6066 | Блоки распределения питания | Стандартный |  | 60 | 1 | 100 | 0.174 | 0.00252
Hyperline PWC-IEC13A-SHM-3.0-BK Кабель питания компьютера (Schuko+C13 (угловая)) (3x1.0), 10A, угловая вилка, 3м, цвет черный (ПВС-АП-3*1,0-250-S22C13S-10-3,0 ГОСТ 28244-96) | PWC-IEC13A-SHM-3.0-BK | шт | 1150 | 942.623 | Блоки распределения питания | Стандартный |  | 60 | 1 | 100 | 0.271 | 0.00225
Hyperline PWC-IEC13A-SHM-5.0-BK Кабель питания компьютера (Schuko+C13 (угловая)) (3x1.0), 10A, угловая вилка, 5м, цвет черный (ПВС-АП-3*1,0-250-S22C13S-10-5,0 ГОСТ 28244-96) | PWC-IEC13A-SHM-5.0-BK | шт | 1605 | 1315.5738 | Блоки распределения питания | Стандартный |  | 60 | 1 | 100 | 0.401 | 0.00315
Hyperline PWC-IEC13-IEC14-0.5-BK Кабель питания монитор-компьютер IEC 320 C13 - IEC 320 C14 (3x0.75), 10A, прямая вилка, 0.5м, цвет черный (ПВС-АП-3*0,75-250-C13C14-10-0,5 ГОСТ 30851.1-2002 (МЭК 60320-1:1994)) | PWC-IEC13-IEC14-0.5-BK | шт | 474 | 388.5246 | Блоки распределения питания | Стандартный |  | 60 | 1 | 100 | 0.074 | 0.000169
Hyperline PWC-IEC13-IEC14-0.5-BL Кабель питания монитор-компьютер IEC 320 C13 - IEC 320 C14 (3x0.75), 10A, прямая вилка, 0.5м, цвет синий (ПВС-АП-3*0,75-250-C13C14-10-0,5 ГОСТ 30851.1-2002 (МЭК 60320-1:1994)) | PWC-IEC13-IEC14-0.5-BL | шт | 549 | 450 | Блоки распределения питания | Стандартный |  | 60 | 1 | 100 | 0.083 | 0.0027
Hyperline PWC-IEC13-IEC14-0.5-RD Кабель питания монитор-компьютер IEC 320 C13 - IEC 320 C14 (3x0.75), 10A, прямая вилка, 0.5м, цвет красный (ПВС-АП-3*0,75-250-C13C14-10-0,5 ГОСТ 30851.1-2002 (МЭК 60320-1:1994)) | PWC-IEC13-IEC14-0.5-RD | шт | 549 | 450 | Блоки распределения питания | Стандартный |  | 60 | 1 | 100 | 0.083 | 0.0027
Hyperline PWC-IEC13-IEC14-1.0-BK Кабель питания монитор-компьютер IEC 320 C13 - IEC 320 C14 (3x0.75), 10A, прямая вилка, 1м, цвет черный (ПВС-АП-3*0,75-250-C13C14-10-1,0 ГОСТ 30851.1-2002 (МЭК 60320-1:1994)) | PWC-IEC13-IEC14-1.0-BK | шт | 581 | 476.2295 | Блоки распределения питания | Стандартный |  | 60 | 1 | 100 | 0.108 | 0.000254
Hyperline PWC-IEC13-IEC14-10-BK Кабель питания монитор-компьютер IEC 320 C13 - IEC 320 C14 (3x1.0), 10A, прямая вилка, 10м, цвет черный (ПВС-АП-3*1,0-250-C13C14-10-10,0 ГОСТ 30851.1-2002 (МЭК 60320-1:1994)) | PWC-IEC13-IEC14-10-BK | шт | 2750 | 2254.0984 | Блоки распределения питания | Стандартный |  | 60 | 1 | 100 | 0.8 | 0.001416
Hyperline PWC-IEC13-IEC14-1.0-BL Кабель питания монитор-компьютер IEC 320 C13 - IEC 320 C14 (3x0.75), 10A, прямая вилка, 1м, цвет синий (ПВС-АП-3*0,75-250-C13C14-10-1,0 ГОСТ 30851.1-2002 (МЭК 60320-1:1994)) | PWC-IEC13-IEC14-1.0-BL | шт | 617 | 505.7377 | Блоки распределения питания | Стандартный |  | 60 | 1 | 100 | 0.108 | 0.000169
Hyperline PWC-IEC13-IEC14-1.0-RD Кабель питания монитор-компьютер IEC 320 C13 - IEC 320 C14 (3x0.75), 10A, прямая вилка, 1м, цвет красный (ПВС-АП-3*0,75-250-C13C14-10-1,0 ГОСТ 30851.1-2002 (МЭК 60320-1:1994)) | PWC-IEC13-IEC14-1.0-RD | шт | 617 | 505.7377 | Блоки распределения питания | Стандартный |  | 60 | 1 | 100 | 0.108 | 0.000169
Hyperline PWC-IEC13-IEC14-1.8-BK Кабель питания монитор-компьютер IEC 320 C13 - IEC 320 C14 (3x0.75), 10A, прямая вилка, 1.8м, цвет черный (ПВС-АП-3*0,75-250-C13C14-10-1,8 ГОСТ 30851.1-2002 (МЭК 60320-1:1994)) | PWC-IEC13-IEC14-1.8-BK | шт | 728 | 596.7213 | Блоки распределения питания | Стандартный |  | 60 | 1 | 100 | 0.17 | 0.000406
Hyperline PWC-IEC13-IEC14-1.8-BL Кабель питания монитор-компьютер IEC 320 C13 - IEC 320 C14 (3x0.75), 10A, прямая вилка, 1.8м, цвет синий (ПВС-АП-3*0,75-250-C13C14-10-1,8 ГОСТ 30851.1-2002 (МЭК 60320-1:1994)) | PWC-IEC13-IEC14-1.8-BL | шт | 766 | 627.8689 | Блоки распределения питания | Стандартный |  | 60 | 1 | 100 | 0.155 | 0.00225
Hyperline PWC-IEC13-IEC14-1.8-RD Кабель питания монитор-компьютер IEC 320 C13 - IEC 320 C14 (3x0.75), 10A, прямая вилка, 1.8м, цвет красный (ПВС-АП-3*0,75-250-C13C14-10-1,8 ГОСТ 30851.1-2002 (МЭК 60320-1:1994)) | PWC-IEC13-IEC14-1.8-RD | шт | 766 | 627.8689 | Блоки распределения питания | Стандартный |  | 60 | 1 | 100 | 0.155 | 0.00225
Hyperline PWC-IEC13-IEC14-3.0-BK Кабель питания монитор-компьютер IEC 320 C13 - IEC 320 C14 (3x1.0), 10A, прямая вилка, 3м, цвет черный (ПВС-АП-3*1,0-250-C13C14-10-3,0 ГОСТ 30851.1-2002 (МЭК 60320-1:1994)) | PWC-IEC13-IEC14-3.0-BK | шт | 1105 | 905.7377 | Блоки распределения питания | Стандартный |  | 60 | 1 | 100 | 0.28 | 0.000681
Hyperline PWC-IEC13-IEC14-3.0-BL Кабель питания монитор-компьютер IEC 320 C13 - IEC 320 C14 (3x1.0), 10A, прямая вилка, 3м, цвет синий (ПВС-АП-3*1,0-250-C13C14-10-3,0 ГОСТ 30851.1-2002 (МЭК 60320-1:1994)) | PWC-IEC13-IEC14-3.0-BL | шт | 1150 | 942.623 | Блоки распределения питания | Стандартный |  | 60 | 1 | 100 | 0.252 | 0.0027
Hyperline PWC-IEC13-IEC14-3.0-RD Кабель питания монитор-компьютер IEC 320 C13 - IEC 320 C14 (3x1.0), 10A, прямая вилка, 3м, цвет красный (ПВС-АП-3*1,0-250-C13C14-10-3,0 ГОСТ 30851.1-2002 (МЭК 60320-1:1994)) | PWC-IEC13-IEC14-3.0-RD | шт | 1150 | 942.623 | Блоки распределения питания | Стандартный |  | 60 | 1 | 100 | 0.25 | 0.0027
Hyperline PWC-IEC13-IEC14-5.0-BK Кабель питания монитор-компьютер IEC 320 C13 - IEC 320 C14 (3x1.0), 10A, прямая вилка, 5м, цвет черный (ПВС-АП-3*1,0-250-C13C14-10-5,0 ГОСТ 30851.1-2002 (МЭК 60320-1:1994)) | PWC-IEC13-IEC14-5.0-BK | шт | 1575 | 1290.9836 | Блоки распределения питания | Стандартный |  | 60 | 1 | 100 | 0.44 | 0.001021
Hyperline PWC-IEC13-IEC14-5.0-BL Кабель питания монитор-компьютер IEC 320 C13 - IEC 320 C14 (3x1.0), 10A, прямая вилка, 5м, цвет синий (ПВС-АП-3*1,0-250-C13C14-10-5,0 ГОСТ 30851.1-2002 (МЭК 60320-1:1994)) | PWC-IEC13-IEC14-5.0-BL | шт | 1650 | 1352.459 | Блоки распределения питания | Стандартный |  | 60 | 1 | 100 | 0.397 | 0.00315
Hyperline PWC-IEC13-IEC14-5.0-RD Кабель питания монитор-компьютер IEC 320 C13 - IEC 320 C14 (3x1.0), 10A, прямая вилка, 5м, цвет красный (ПВС-АП-3*1,0-250-C13C14-10-5,0 ГОСТ 30851.1-2002 (МЭК 60320-1:1994)) | PWC-IEC13-IEC14-5.0-RD | шт | 1650 | 1352.459 | Блоки распределения питания | Стандартный |  | 60 | 1 | 100 | 0.378 | 0.0036
Hyperline PWC-IEC13-SHM-0.5-BK Кабель питания компьютера (Schuko+C13) (3x0.75), 10A, угловая вилка, 0.5м, цвет черный (ПВС-АП-3*0,75-250-S22C13-10-0,5 ГОСТ 28244-96) | PWC-IEC13-SHM-0.5-BK | шт | 473 | 387.7049 | Блоки распределения питания | Стандартный |  | 60 | 1 | 100 | 0.1 | 0.000226
Hyperline PWC-IEC13-SHM-1.0-BK Кабель питания компьютера (Schuko+C13) (3x0.75), 10A, угловая вилка, 1м, цвет черный (ПВС-АП-3*0,75-250-S22C13-10-1,0 ГОСТ 28244-96) | PWC-IEC13-SHM-1.0-BK | шт | 540 | 442.623 | Блоки распределения питания | Стандартный |  | 60 | 1 | 100 | 0.135 | 0.000339
Hyperline PWC-IEC13-SHM-10-BK Кабель питания компьютера (Schuko+C13) (3x1.0), 10A, угловая вилка, 10м, цвет черный (ПВС-АП-3*1,0-250-S22C13-10-10,0 ГОСТ 28244-96) | PWC-IEC13-SHM-10-BK | шт | 2750 | 2254.0984 | Блоки распределения питания | Стандартный |  | 60 | 1 | 100 | 0.83 | 0.001699
Hyperline PWC-IEC13-SHM-1.8-BK Кабель питания компьютера (Schuko+C13) (3x0.75), 10A, угловая вилка, 1.8м, цвет черный (ПВС-АП-3*0,75-250-S22C13-10-1,8 ГОСТ 28244-96) | PWC-IEC13-SHM-1.8-BK | шт | 684 | 560.6557 | Блоки распределения питания | Стандартный |  | 60 | 1 | 100 | 0.199 | 0.000406
Hyperline PWC-IEC13-SHM-1.8-BL Кабель питания компьютера (Schuko+C13) (3x0.75), 10A, угловая вилка, 1.8м, цвет синий (ПВС-АП-3*0,75-250-S22C13-10-1,8 ГОСТ 28244-96) | PWC-IEC13-SHM-1.8-BL | шт | 739 | 605.7377 | Блоки распределения питания | Стандартный |  | 60 | 1 | 100 | 0.173 | 0.00225
Hyperline PWC-IEC13-SHM-1.8-RD Кабель питания компьютера (Schuko+C13) (3x0.75), 10A, угловая вилка, 1.8м, цвет красный (ПВС-АП-3*0,75-250-S22C13-10-1,8 ГОСТ 28244-96) | PWC-IEC13-SHM-1.8-RD | шт | 739 | 605.7377 | Блоки распределения питания | Стандартный |  | 60 | 1 | 100 | 0.171 | 0.0027
Hyperline PWC-IEC13-SHM-3.0-BK Кабель питания компьютера (Schuko+C13) (3x1.0), 10A, угловая вилка, 3м, цвет черный (ПВС-АП-3*1,0-250-S22C13-10-3,0 ГОСТ 28244-96) | PWC-IEC13-SHM-3.0-BK | шт | 1070 | 877.0492 | Блоки распределения питания | Стандартный |  | 60 | 1 | 100 | 0.316 | 0.000681
Hyperline PWC-IEC13-SHM-3.0-BL Кабель питания компьютера (Schuko+C13) (3x1.0), 10A, угловая вилка, 3м, цвет синий (ПВС-АП-3*1,0-250-S22C13-10-3,0 ГОСТ 28244-96) | PWC-IEC13-SHM-3.0-BL | шт | 1140 | 934.4262 | Блоки распределения питания | Стандартный |  | 60 | 1 | 100 | 0.266 | 0.0027
Hyperline PWC-IEC13-SHM-3.0-RD Кабель питания компьютера (Schuko+C13) (3x1.0), 10A, угловая вилка, 3м, цвет красный (ПВС-АП-3*1,0-250-S22C13-10-3,0 ГОСТ 28244-96) | PWC-IEC13-SHM-3.0-RD | шт | 1140 | 934.4262 | Блоки распределения питания | Стандартный |  | 60 | 1 | 100 | 0.266 | 0.0027
Hyperline PWC-IEC13-SHM-5.0-BK Кабель питания компьютера (Schuko+C13) (3x1.0), 10A, угловая вилка, 5м, цвет черный (ПВС-АП-3*1,0-250-S22C13-10-5,0 ГОСТ 28244-96) | PWC-IEC13-SHM-5.0-BK | шт | 1550 | 1270.4918 | Блоки распределения питания | Стандартный |  | 60 | 1 | 100 | 0.46 | 0.000794
Hyperline PWC-IEC13-SHM-5.0-BL Кабель питания компьютера (Schuko+C13) (3x1.0), 10A, угловая вилка, 5м, цвет синий (ПВС-АП-3*1,0-250-S22C13-10-5,0 ГОСТ 28244-96) | PWC-IEC13-SHM-5.0-BL | шт | 1630 | 1336.0656 | Блоки распределения питания | Стандартный |  | 60 | 1 | 100 | 0.397 | 0.00315
Hyperline PWC-IEC13-SHM-5.0-RD Кабель питания компьютера (Schuko+C13) (3x1.0), 10A, угловая вилка, 5м, цвет красный (ПВС-АП-3*1,0-250-S22C13-10-5,0 ГОСТ 28244-96) | PWC-IEC13-SHM-5.0-RD | шт | 1630 | 1336.0656 | Блоки распределения питания | Стандартный |  | 60 | 1 | 100 | 0.396 | 0.0036
Hyperline PWC-IEC19-IEC20-0.5-BK Кабель питания IEC 320 C19 - IEC 320 C20 (3x1.5), 16A, прямая вилка, 0.5м, цвет черный (ПВС-АП-3*1,5-250-C19C20-16-0,5 ГОСТ 30851.1-2002 (МЭК 60320-1:1994)) | PWC-IEC19-IEC20-0.5-BK | шт | 1115 | 913.9344 | Блоки распределения питания | Стандартный |  | 60 | 1 | 100 | 0.171 | 0.00225
Hyperline PWC-IEC19-IEC20-1.0-BK Кабель питания IEC 320 C19 - IEC 320 C20 (3x1.5), 16A, прямая вилка, 1м, цвет черный (ПВС-АП-3*1,5-250-C19C20-16-1,0 ГОСТ 30851.1-2002 (МЭК 60320-1:1994)) | PWC-IEC19-IEC20-1.0-BK | шт | 1245 | 1020.4918 | Блоки распределения питания | Стандартный |  | 60 | 1 | 100 | 0.222 | 0.00225
Hyperline PWC-IEC19-IEC20-10-BK Кабель питания IEC 320 C19 - IEC 320 C20 (3x1.5), 16A, прямая вилка, 10м, цвет черный (ПВС-АП-3*1,5-250-C19C20-16-10,0 ГОСТ 30851.1-2002 (МЭК 60320-1:1994)) | PWC-IEC19-IEC20-10-BK | шт | 4320 | 3540.9836 | Блоки распределения питания | Стандартный |  | 60 | 1 | 100 | 1.2 | 0.002832
Hyperline PWC-IEC19-IEC20-1.8-BK Кабель питания IEC 320 C19 - IEC 320 C20 (3x1.5), 16A, прямая вилка, 1.8м, цвет черный (ПВС-АП-3*1,5-250-C19C20-16-1,8 ГОСТ 30851.1-2002 (МЭК 60320-1:1994)) | PWC-IEC19-IEC20-1.8-BK | шт | 1415 | 1159.8361 | Блоки распределения питания | Стандартный |  | 60 | 1 | 100 | 0.3 | 0.001
Hyperline PWC-IEC19-IEC20-3.0-BK Кабель питания IEC 320 C19 - IEC 320 C20 (3x1.5), 16A, прямая вилка, 3м, цвет черный (ПВС-АП-3*1,5-250-C19C20-16-3,0 ГОСТ 30851.1-2002 (МЭК 60320-1:1994)) | PWC-IEC19-IEC20-3.0-BK | шт | 1790 | 1467.2131 | Блоки распределения питания | Стандартный |  | 60 | 1 | 100 | 0.425 | 0.001062
Hyperline PWC-IEC19-IEC20-5.0-BK Кабель питания IEC 320 C19 - IEC 320 C20 (3x1.5), прямая вилка, 16A, 5м, цвет черный (ПВС-АП-3*1,5-250-C19C20-16-5,0 ГОСТ 30851.1-2002 (МЭК 60320-1:1994)) | PWC-IEC19-IEC20-5.0-BK | шт | 2450 | 2008.1967 | Блоки распределения питания | Стандартный |  | 60 | 1 | 100 | 0.66 | 0.001416
Hyperline PWC-IEC19-SHM-1.8-BK Кабель питания (Schuko+C19) (3x1.5), 16A, угловая вилка, 1.8м, цвет черный (ПВС-АП-3*1,5-250-S22C19-16-1,8 ГОСТ 28244-96, ГОСТ 30851.1-2002 (МЭК 60320-1:1994)) | PWC-IEC19-SHM-1.8-BK | шт | 1265 | 1036.8852 | Блоки распределения питания | Стандартный |  | 60 | 1 | 100 | 0.19 | 0.001019
Hyperline PWC-IEC19-SHM-3.0-BK Кабель питания (Schuko+C19) (3x1.5), 16A, угловая вилка, 3м, цвет черный (ПВС-АП-3*1,5-250-S22C19-16-3,0 ГОСТ 28244-96, ГОСТ 30851.1-2002 (МЭК 60320-1:1994)) | PWC-IEC19-SHM-3.0-BK | шт | 1650 | 1352.459 | Блоки распределения питания | Стандартный |  | 60 | 1 | 100 | 0.423 | 0.001132
Hyperline PWC-IEC19-SHM-5.0-BK Кабель питания (Schuko+C19) (3x1.5), 16A, угловая вилка, 5м, цвет черный (ПВС-АП-3*1,5-250-S22C19-16-5,0 ГОСТ 28244-96, ГОСТ 30851.1-2002 (МЭК 60320-1:1994)) | PWC-IEC19-SHM-5.0-BK | шт | 2300 | 1885.2459 | Блоки распределения питания | Стандартный |  | 60 | 1 | 100 | 0.64 | 0.001416
Инструменты и кабельные тестеры
Инструмент для заделки модулей
Hyperline HT-KJNE-BLD Дополнительный нож-вставка для инструмента HT-KJNE-TOOL | HT-KJNE-BLD | шт | 649 | 531.9672 | Инструменты | Стандартный |  | 120 | 1 | 1350 | 0.02 | 3.6e-05
Hyperline HT-KJNE-TOOL Инструмент NE-TOOL для быстрой заделки модулей типа KJNE | HT-KJNE-TOOL | шт | 5070 | 4155.7377 | Инструменты | Стандартный |  | 120 | 1 | 40 | 0.343 | 0.00087217